## Сводный сметный расчет испр -
Приложение № 4
Утверждено приказом № 421 от 4 августа 2020 г. Минстроя РФ в редакции приказа № 557 от 7 июля 2022 г.
| Заказчик | АО "ДГК"
(наименование организации)
"Утвержден" "___"______________________2026г
Сводный сметный расчет сметной стоимостью 14 628 754,35 руб.
СВОДНЫЙ СМЕТНЫЙ РАСЧЕТ СТОИМОСТИ СТРОИТЕЛЬСТВА № ССРСС-100/6-68-02-ССР-2026
Техперевооружение комплекса инженерно-технических средств физической защиты структурного подразделения "Комсомольская ТЭЦ-3", водогрейная котельная "Дземги"
(наименование стройки)
| Составлен в текущем уровне цен 4кв.2025г. | [6 empty] | Составлен в текущем уровне цен
№ п/п | Обоснование | Наименование глав, объектов капитального строительства, работ и затрат | Сметная стоимость, руб.
|  |  | Строительных (ремонтно- строительных, ремонтно-реставрационных) работ | монтажных работ | оборудования | прочих затрат | всего
1 | 2 | 3 | 4 | 5 | 6 | 7 | 8
Глава 2. Основные объекты строительства, реконструкции, капитального ремонта | [8 empty] | Глава 2. Основные объекты строительства, реконструкции, капитального ремонта
1 | 100/6-69-02-ТП-2026 | Архитектурные решения (АР) | 1507151.24 |  |  |  | 1507151.24
2 | 100/6-72-02-ТП-2026 | Система кондиционирования (СК) | 45490 | 61367.05 | 192319.95 |  | 299177
3 | 100/6-73-02-ТП-2026 | Дземги. Конструктивные и объемно-планировочные решения (КР) | 587162.6 |  |  |  | 587162.6
4 | 100/6-74-02-ТП-2026 | Дземги. Система охранного освещения (СОО) | 1772893.23 | 6252195.37 | 353521.84 |  | 8378610.44
5 | 100/6-70-02-ТП-2026 | Система оперативной связи подразделения охраны (СОСПО) |  | 568010.32 |  |  | 568010.32
6 | Письмо АО "ДГК" № 82.4 от 15.08.2024 г. | Компенсация эл.энергии ОКР(-(СМР)*0,0044) | -17215.87 | -30278.92 |  |  | -47494.79
| Итого по Главе 2. "Основные объекты строительства, реконструкции, капитального ремонта" |  | 3895481.2 | 6851293.82 | 545841.79 |  | 11292616.81 |  |  | Итого по Главе 2. "Основные объекты строительства, реконструкции, капитального ремонта"
Глава 9. Прочие работы и затраты | [8 empty] | Глава 9. Прочие работы и затраты
7 | Стандарт организации | Командировочные расходы - 3,74% |  |  |  | 401929.39 | 401929.39
8 | МУП "Спецавтохозяйство" Постановление Комитета по ценам и тарифам Правительства Хабаровского края №6/2 от 22.02.2023 г | Затраты на захоронение строительного мусора 659,32 руб. |  |  |  | 4919.36 | 4919.36
| Итого по Главе 9. "Прочие работы и затраты" |  |  |  |  | 406848.75 | 406848.75 |  |  | Итого по Главе 9. "Прочие работы и затраты"
| Итого по Главам 1-9 |  | 3895481.2 | 6851293.82 | 545841.79 | 406848.75 | 11699465.56 |  |  |  | Итого по Главам 1-9
Непредвиденные затраты | [8 empty] | Непредвиденные затраты
9 | Приказ от 4.08.2020 № 421/пр п.179 | Непредвиденные затраты для объектов капитального строительства производственного назначения, линейных объектов - 2,49% | 96997.48 | 170597.22 | 13591.46 | 10130.53 | 291316.69
| Итого "Непредвиденные затраты" |  | 96997.48 | 170597.22 | 13591.46 | 10130.53 | 291316.69 |  |  | Итого "Непредвиденные затраты"
| Итого с учетом "Непредвиденные затраты" |  | 3992478.68 | 7021891.04 | 559433.25 | 416979.28 | 11990782.25 |  |  |  | Итого с учетом "Непредвиденные затраты"
Налоги и обязательные платежи | [8 empty] | Налоги и обязательные платежи
10 | № 425-ФЗ от 28.11.2025г | НДС - 22% | 878345.31 | 1544816.03 | 123075.32 | 91735.44 | 2637972.1
| Итого "Налоги и обязательные платежи" |  | 878345.31 | 1544816.03 | 123075.32 | 91735.44 | 2637972.1 |  |  | Итого "Налоги и обязательные платежи"
| Итого по сводному расчету |  | 4870823.99 | 8566707.07 | 682508.57 | 508714.72 | 14628754.35 |  |  |  |  | Итого по сводному расчету
Составил:
Инженер-сметчик 1 категории ГКСиР КТЭЦ-3 ____________________________ Г.В.Козлович
Согласовано:
Главный специалист |  | ______________________________________ Г.Н.Чиркова

## 100_6-69-02-ТП-2026 АР
Приложение № 4.1
Утверждено приказом Минстроя РФ № 421/пр от 4 августа 2020 г. в редакции приказа № 557/пр от 7 июля 2022 г.
СОГЛАСОВАНО: | [10 empty] | УТВЕРЖДАЮ:
"____" ________________ 2026 года | [10 empty] | "____" ________________ 2026 года | [5 empty] | "____" ________________ 2026 года | "____" ________________ 2026 года
Наименование программного продукта |  |  |  |  | ГРАНД-Смета, версия 2025.3
Наименование редакции сметных нормативов |  |  |  |  | Приказ Минстроя России от 30.12.2021 № 1046/пр; Приказ Минстроя России от 04.08.2020 № 421/пр; Приказ Минстроя России от 21.12.2020 № 812/пр; Приказ Минстроя России от 11.12.2020 № 774/пр; Приказ Минстроя России от 02.08.2023 № 551/пр; Приказ Минстроя России от 14.11.2023 № 817/пр; Приказ Минстроя России от 16.02.2024 № 102/пр; Приказ Минстроя России от 13.05.2024 №323/пр; Приказ Минстроя России от 09.08.2024 №524/пр; Приказ Минстроя России от 07.11.2024 №747/пр; Приказ Минстроя России от 23.01.2025 №30/пр; Приказ Минстроя России от 07.02.2025 №69/пр; Приказ Минстроя России от 19.05.2025 №299/пр; Приказ Минстроя России от 14.08.2025 №490/пр; Приказ Минстроя России от 12.11.2025 №696/пр | [13 empty] | Наименование редакции сметных нормативов | Приказ Минстроя России от 30.12.2021 № 1046/пр; Приказ Минстроя России от 04.08.2020 № 421/пр; Приказ Минстроя России от 21.12.2020 № 812/пр; Приказ Минстроя России от 11.12.2020 № 774/пр; Приказ Минстроя России от 02.08.2023 № 551/пр; Приказ Минстроя России от 14.11.2023 № 817/пр; Приказ Минстроя России от 16.02.2024 № 102/пр; Приказ Минстроя России от 13.05.2024 №323/пр; Приказ Минстроя России от 09.08.2024 №524/пр; Приказ Минстроя России от 07.11.2024 №747/пр; Приказ Минстроя России от 23.01.2025 №30/пр; Приказ Минстроя России от 07.02.2025 №69/пр; Приказ Минстроя России от 19.05.2025 №299/пр; Приказ Минстроя России от 14.08.2025 №490/пр; Приказ Минстроя России от 12.11.2025 №696/пр
Реквизиты приказа Минстроя России об утверждении дополнений и изменений к сметным нормативам |  |  |  |  | Приказ Минстроя России от 18 мая 2022 г. № 378/пр, Приказ Минстроя России от 26 августа 2022 г. № 703/пр, Приказ Минстроя России от 26 октября 2022 г. № 905/пр, Приказ Минстроя России от 27 декабря 2022 г. № 1133/пр, Приказ Минстроя России от 10 февраля 2023 г. № 84/пр, Приказ Минстроя России от 11.05.2023 №335/пр; Приказ Минстроя России от 07.07.2022 № 557/пр; Приказ Минстроя России от 02.09.2021 № 636/пр, Приказ Минстроя России от 26.07.2022 № 611/пр; Приказ Минстроя России от 22.04.2022 № 317/пр; Приказ Минстроя России от 02.08.2023 № 551/пр; Приказ Минстроя России от 14.11.2023 № 817/пр; Приказ Минстроя России от 30.01.2024 № 55/пр; Приказ Минстроя России от 16.02.2024 № 102/пр; Приказ Минстроя России от 13.05.2024 №323/пр; Приказ Минстроя России от 09.08.2024 №524/пр; Приказ Минстроя России от 07.11.2024 №747/пр; Приказ Минстроя России от 23.01.2025 №30/пр; Приказ Минстроя России от 07.02.2025 №69/пр; Приказ Минстроя России от 19.05.2025 №299/пр; Приказ Минстроя России от 14.08.2025 №490/пр; Приказ Минстроя России от 12.11.2025 №696/пр | [15 empty] | Реквизиты приказа Минстроя России об утверждении дополнений и изменений к сметным нормативам | Приказ Минстроя России от 18 мая 2022 г. № 378/пр, Приказ Минстроя России от 26 августа 2022 г. № 703/пр, Приказ Минстроя России от 26 октября 2022 г. № 905/пр, Приказ Минстроя России от 27 декабря 2022 г. № 1133/пр, Приказ Минстроя России от 10 февраля 2023 г. № 84/пр, Приказ Минстроя России от 11.05.2023 №335/пр; Приказ Минстроя России от 07.07.2022 № 557/пр; Приказ Минстроя России от 02.09.2021 № 636/пр, Приказ Минстроя России от 26.07.2022 № 611/пр; Приказ Минстроя России от 22.04.2022 № 317/пр; Приказ Минстроя России от 02.08.2023 № 551/пр; Приказ Минстроя России от 14.11.2023 № 817/пр; Приказ Минстроя России от 30.01.2024 № 55/пр; Приказ Минстроя России от 16.02.2024 № 102/пр; Приказ Минстроя России от 13.05.2024 №323/пр; Приказ Минстроя России от 09.08.2024 №524/пр; Приказ Минстроя России от 07.11.2024 №747/пр; Приказ Минстроя России от 23.01.2025 №30/пр; Приказ Минстроя России от 07.02.2025 №69/пр; Приказ Минстроя России от 19.05.2025 №299/пр; Приказ Минстроя России от 14.08.2025 №490/пр; Приказ Минстроя России от 12.11.2025 №696/пр
Реквизиты письма Минстроя России об индексах изменения сметной стоимости строительства, включаемые в федеральный реестр сметных нормативов и размещаемые в федеральной государственной информационной системе ценообразования в строительстве, подготовленного в соответствии пунктом 85 Методики расчета индексов изменения сметной стоимости строительства, утвержденной приказом Министерства строительства и жилищно-коммунального хозяйства Российской Федерации от 5 июня 2019 г. № 326/пр¹ |  |  |  |  | Письмо Минстроя России от 21.11.2025 № 71782-ИФ/09 | [9 empty] | Реквизиты письма Минстроя России об индексах изменения сметной стоимости строительства, включаемые в федеральный реестр сметных нормативов и размещаемые в федеральной государственной информационной системе ценообразования в строительстве, подготовленного в соответствии пунктом 85 Методики расчета индексов изменения сметной стоимости строительства, утвержденной приказом Министерства строительства и жилищно-коммунального хозяйства Российской Федерации от 5 июня 2019 г. № 326/пр¹ | Письмо Минстроя России от 21.11.2025 № 71782-ИФ/09 | [6 empty] | Реквизиты письма Минстроя России об индексах изменения сметной стоимости строительства, включаемые в федеральный реестр сметных нормативов и размещаемые в федеральной государственной информационной системе ценообразования в строительстве, подготовленного в соответствии пунктом 85 Методики расчета индексов изменения сметной стоимости строительства, утвержденной приказом Министерства строительства и жилищно-коммунального хозяйства Российской Федерации от 5 июня 2019 г. № 326/пр¹ | Письмо Минстроя России от 21.11.2025 № 71782-ИФ/09
Реквизиты нормативного правового акта об утверждении оплаты труда, утверждаемый в соответствии с пунктом 22(1) Правилами мониторинга цен, утвержденными постановлением Правительства Российской Федерации от 23 декабря 2016 г. № 1452 |  |  |  |  | Приказ Министерства строительства Хабаровского края от 25.04.2025 № 5 | [9 empty] | Реквизиты нормативного правового акта об утверждении оплаты труда, утверждаемый в соответствии с пунктом 22(1) Правилами мониторинга цен, утвержденными постановлением Правительства Российской Федерации от 23 декабря 2016 г. № 1452 | Приказ Министерства строительства Хабаровского края от 25.04.2025 № 5 | [8 empty] | Реквизиты нормативного правового акта об утверждении оплаты труда, утверждаемый в соответствии с пунктом 22(1) Правилами мониторинга цен, утвержденными постановлением Правительства Российской Федерации от 23 декабря 2016 г. № 1452 | Приказ Министерства строительства Хабаровского края от 25.04.2025 № 5
Обоснование принятых текущих цен на строительные ресурсы | [26 empty] | Обоснование принятых текущих цен на строительные ресурсы
Наименование субъекта Российской Федерации |  |  |  |  | 27. Хабаровский край | [10 empty] | 27. Хабаровский край | [11 empty] | Наименование субъекта Российской Федерации | 27. Хабаровский край
Наименование зоны субъекта Российской Федерации |  |  |  |  | Хабаровский край (2 зона) | [10 empty] | Хабаровский край (2 зона) | [13 empty] | Наименование зоны субъекта Российской Федерации | Хабаровский край (2 зона)
(наименование стройки)
Техперевооружение комплекса инженерно-технических средств физической защиты СП "Комсомольская ТЭЦ-3", водогрейная котельная "Дземги" | [31 empty] | Техперевооружение комплекса инженерно-технических средств физической защиты СП "Комсомольская ТЭЦ-3", водогрейная котельная "Дземги"
(наименование объекта капитального строительства)
ЛОКАЛЬНЫЙ СМЕТНЫЙ РАСЧЕТ (СМЕТА) № 100/6-69-02-ТП-2026
Архитектурные решения (АР) | [32 empty] | Архитектурные решения (АР)
(наименование работ и затрат)
Составлен | ресурсно-индексным | методом
Основание
(проектная и (или) иная техническая документация)
Составлен(а) в текущем уровне цен |  | IV квартал 2025 года | [31 empty] | IV квартал 2025 года
Сметная стоимость |  |  | 1507151.24 | руб.
в том числе:
| строительных работ |  | 1507151.24 | руб. |  |  |  |  | Средства на оплату труда рабочих |  |  |  | 254127.89 | руб.
| монтажных работ |  | 0 | руб. |  |  |  |  | Средства на оплату труда машинистов |  |  |  | 20507.31 | руб.
| оборудования |  | 0 | руб. |  |  |  |  | Нормативные затраты труда рабочих |  |  |  | 339.74 | чел.-ч.
| прочих затрат |  | 0 | руб. |  |  |  |  | Нормативные затраты труда машинистов |  |  |  | 23.39 | чел.-ч.
№ п/п | Обоснование | Наименование работ и затрат |  |  |  | Единица измерения | Количество |  |  | Сметная стоимость, руб.
[7 empty] | на единицу измерения | коэффициенты | всего с учетом коэффициентов | на единицу измерения в базисном уровне цен | индекс | на единицу измерения в текущем уровне цен | коэффициенты | всего в текущем уровне цен
1 | 2 | 3 |  |  |  | 4 | 5 | 6 | 7 | 8 | 9 | 10 | 11 | 12
Раздел 1. Центральная проходная | [34 empty] | Раздел 1. Центральная проходная
Подготовительные работы | [35 empty] | Подготовительные работы
1 | ГЭСНр56-01-002-02 | Снятие оконных переплетов: остекленных |  |  |  | 4: 100 м2; 5: 0.1695; 6: 1; 7: 0.1695 | [22 empty] | Снятие оконных переплетов: остекленных
|  | Объем=(1,5*2,2*3+0,6*2,2*3+0,6*5,15*1) / 100 | [35 empty] | Объем=(1,5*2,2*3+0,6*2,2*3+0,6*5,15*1) / 100
|  | Итого прямые затраты |  |  |  | 12: 5469.06 | [24 empty] | Итого прямые затраты
|  | ФОТ |  |  |  | 12: 5457.59 | [25 empty] | ФОТ
| Пр/812-090.0-2 | НР Проемы (ремонтно-строительные) |  |  |  | 4: %; 5: 91; 7: 91; 12: 4966.41 | [25 empty] | НР Проемы (ремонтно-строительные)
| Пр/774-090.0 | СП Проемы (ремонтно-строительные) |  |  |  | 4: %; 5: 40; 7: 40; 12: 2183.04 | [25 empty] | СП Проемы (ремонтно-строительные)
|  | Всего по позиции |  |  |  | 10: 74445.49; 12: 12618.51 | [26 empty] | Всего по позиции
2 | ГЭСНр56-01-001-01 | Демонтаж оконных коробок: в каменных стенах с отбивкой штукатурки в откосах |  |  |  | 4: 100 шт; 5: 0.07; 6: 1; 7: 0.07 | [22 empty] | Демонтаж оконных коробок: в каменных стенах с отбивкой штукатурки в откосах
|  | Объем=7 / 100 | [35 empty] | Объем=7 / 100
|  | Итого прямые затраты |  |  |  | 12: 6327.78 | [24 empty] | Итого прямые затраты
|  | ФОТ |  |  |  | 12: 6305.87 | [25 empty] | ФОТ
| Пр/812-090.0-2 | НР Проемы (ремонтно-строительные) |  |  |  | 4: %; 5: 91; 7: 91; 12: 5738.34 | [25 empty] | НР Проемы (ремонтно-строительные)
| Пр/774-090.0 | СП Проемы (ремонтно-строительные) |  |  |  | 4: %; 5: 40; 7: 40; 12: 2522.35 | [25 empty] | СП Проемы (ремонтно-строительные)
|  | Всего по позиции |  |  |  | 10: 208406.71; 12: 14588.47 | [26 empty] | Всего по позиции
3 | 47-1 | Погрузка в автотранспортное средство: мусор строительный с погрузкой вручную |  |  |  | 1т груза | 1.3259 | 1 | 1.3259 |  |  | 1744.98 |  | 2313.65 | [22 empty] | Погрузка в автотранспортное средство: мусор строительный с погрузкой вручную
|  | Объем=Ф8.р1+Ф9.р1 | [35 empty] | Объем=Ф8.р1+Ф9.р1
|  | Всего по позиции |  |  |  | 12: 2313.65 | [26 empty] | Всего по позиции
4 | 02-15-1-01-0018 | Перевозка грузов I класса автомобилями-самосвалами грузоподъемностью до 15 т по дорогам с усовершенствованным (асфальтобетонным, цементобетонным, железобетонным, обработанным органическим вяжущим) дорожным покрытием на расстояние 18 км |  |  |  | 1т груза | 1.3259 | 1 | 1.3259 |  |  | 372.16 |  | 493.44 | [22 empty] | Перевозка грузов I класса автомобилями-самосвалами грузоподъемностью до 15 т по дорогам с усовершенствованным (асфальтобетонным, цементобетонным, железобетонным, обработанным органическим вяжущим) дорожным покрытием на расстояние 18 км
|  | Всего по позиции |  |  |  | 12: 493.44 | [26 empty] | Всего по позиции
Установка окон ПВХ с подоконными досками и отливами | [35 empty] | Установка окон ПВХ с подоконными досками и отливами
5 | ГЭСН10-01-034-07 | Установка в жилых и общественных зданиях оконных блоков из ПВХ профилей: поворотных (откидных, поворотно-откидных) с площадью проема до 2 м2 трехстворчатых, в том числе при наличии створок глухого остекления |  |  |  | 4: 100 м2; 5: 0.0396; 6: 1; 7: 0.0396 | [22 empty] | Установка в жилых и общественных зданиях оконных блоков из ПВХ профилей: поворотных (откидных, поворотно-откидных) с площадью проема до 2 м2 трехстворчатых, в том числе при наличии створок глухого остекления
|  | Объем=(0,6*2,2*3) / 100 | [35 empty] | Объем=(0,6*2,2*3) / 100
| 421/пр_2020_прил.10_т.3_п.1.1_гр.3 | Производство работ осуществляется в помещениях эксплуатируемого объекта капитального строительства, эксплуатация которого не прекращена, в том числе для объектов производственного и непроизводственного назначения без остановки рабочего процесса, при этом: в зоне производства работ отсутствуют загромождающие помещение предметы ОЗП=1,2; ЭМ=1,2 к расх.; ЗПМ=1,2; ТЗ=1,2; ТЗМ=1,2 | [39 empty] | Производство работ осуществляется в помещениях эксплуатируемого объекта капитального строительства, эксплуатация которого не прекращена, в том числе для объектов производственного и непроизводственного назначения без остановки рабочего процесса, при этом: в зоне производства работ отсутствуют загромождающие помещение предметы ОЗП=1,2; ЭМ=1,2 к расх.; ЗПМ=1,2; ТЗ=1,2; ТЗМ=1,2
| 421/пр_2020_п.58_пп.б | При применении сметных норм, включенных в сборники ГЭСН (ФЕР, ТЕР), аналогичных технологическим процессам в новом строительстве, в том числе по возведению новых конструктивных элементов ОЗП=1,15; ЭМ=1,25 к расх.; ЗПМ=1,25; ТЗ=1,15; ТЗМ=1,25 | [39 empty] | При применении сметных норм, включенных в сборники ГЭСН (ФЕР, ТЕР), аналогичных технологическим процессам в новом строительстве, в том числе по возведению новых конструктивных элементов ОЗП=1,15; ЭМ=1,25 к расх.; ЗПМ=1,25; ТЗ=1,15; ТЗМ=1,25
|  | Итого прямые затраты |  |  |  | 12: 10357.59 | [24 empty] | Итого прямые затраты
|  | ФОТ |  |  |  | 12: 7923.45 | [25 empty] | ФОТ
| Пр/812-010.0-2 | НР Деревянные конструкции |  |  |  | 4: %; 5: 109; 6: 0.9; 7: 98.1; 12: 7772.9 | [25 empty] | НР Деревянные конструкции
| Пр/774-010.0 | СП Деревянные конструкции |  |  |  | 4: %; 5: 40; 7: 40; 12: 3169.38 | [25 empty] | СП Деревянные конструкции
|  | Всего по позиции |  |  |  | 10: 537875.51; 12: 21299.87 | [26 empty] | Всего по позиции
6 | ФСБЦ-11.3.02.04-0028 | Блок оконный из ПВХ-профилей, трехстворчатый, с поворотно-откидной створкой, двухкамерным стеклопакетом толщиной 32 мм, площадь до 1,5 м2 |  |  |  | м2 | 3.96 | 1 | 3.96 | 5635.21 | 1.89 | 10650.55 |  | 42176.18 | [22 empty] | Блок оконный из ПВХ-профилей, трехстворчатый, с поворотно-откидной створкой, двухкамерным стеклопакетом толщиной 32 мм, площадь до 1,5 м2
|  | Объем=0,6*2,2*3 | [35 empty] | Объем=0,6*2,2*3
|  | Всего по позиции |  |  |  | 12: 42176.18 | [26 empty] | Всего по позиции
7 | ГЭСН10-01-034-08 | Установка в жилых и общественных зданиях оконных блоков из ПВХ профилей: поворотных (откидных, поворотно-откидных) с площадью проема более 2 м2 трехстворчатых, в том числе при наличии створок глухого остекления |  |  |  | 4: 100 м2; 5: 0.1299; 6: 1; 7: 0.1299 | [22 empty] | Установка в жилых и общественных зданиях оконных блоков из ПВХ профилей: поворотных (откидных, поворотно-откидных) с площадью проема более 2 м2 трехстворчатых, в том числе при наличии створок глухого остекления
|  | Объем=(1,5*2,2*3+0,6*5,15*1) / 100 | [35 empty] | Объем=(1,5*2,2*3+0,6*5,15*1) / 100
| 421/пр_2020_прил.10_т.3_п.1.1_гр.3 | Производство работ осуществляется в помещениях эксплуатируемого объекта капитального строительства, эксплуатация которого не прекращена, в том числе для объектов производственного и непроизводственного назначения без остановки рабочего процесса, при этом: в зоне производства работ отсутствуют загромождающие помещение предметы ОЗП=1,2; ЭМ=1,2 к расх.; ЗПМ=1,2; ТЗ=1,2; ТЗМ=1,2 | [39 empty] | Производство работ осуществляется в помещениях эксплуатируемого объекта капитального строительства, эксплуатация которого не прекращена, в том числе для объектов производственного и непроизводственного назначения без остановки рабочего процесса, при этом: в зоне производства работ отсутствуют загромождающие помещение предметы ОЗП=1,2; ЭМ=1,2 к расх.; ЗПМ=1,2; ТЗ=1,2; ТЗМ=1,2
| 421/пр_2020_п.58_пп.б | При применении сметных норм, включенных в сборники ГЭСН (ФЕР, ТЕР), аналогичных технологическим процессам в новом строительстве, в том числе по возведению новых конструктивных элементов ОЗП=1,15; ЭМ=1,25 к расх.; ЗПМ=1,25; ТЗ=1,15; ТЗМ=1,25 | [39 empty] | При применении сметных норм, включенных в сборники ГЭСН (ФЕР, ТЕР), аналогичных технологическим процессам в новом строительстве, в том числе по возведению новых конструктивных элементов ОЗП=1,15; ЭМ=1,25 к расх.; ЗПМ=1,25; ТЗ=1,15; ТЗМ=1,25
|  | Итого прямые затраты |  |  |  | 12: 25941.42 | [24 empty] | Итого прямые затраты
|  | ФОТ |  |  |  | 12: 19997.97 | [25 empty] | ФОТ
| Пр/812-010.0-2 | НР Деревянные конструкции |  |  |  | 4: %; 5: 109; 6: 0.9; 7: 98.1; 12: 19618.01 | [25 empty] | НР Деревянные конструкции
| Пр/774-010.0 | СП Деревянные конструкции |  |  |  | 4: %; 5: 40; 7: 40; 12: 7999.19 | [25 empty] | СП Деревянные конструкции
|  | Всего по позиции |  |  |  | 10: 412306.54; 12: 53558.62 | [26 empty] | Всего по позиции
8 | ФСБЦ-11.3.02.04-0032 | Блок оконный из ПВХ-профилей, трехстворчатый, с поворотно-откидной створкой, двухкамерным стеклопакетом толщиной 32 мм, площадь от 3,01 до 3,5 м2 |  |  |  | м2 | 12.99 | 1 | 12.99 | 4272.87 | 1.89 | 8075.72 |  | 104903.6 | [22 empty] | Блок оконный из ПВХ-профилей, трехстворчатый, с поворотно-откидной створкой, двухкамерным стеклопакетом толщиной 32 мм, площадь от 3,01 до 3,5 м2
|  | Объем=1,5*2,2*3+0,6*5,15*1 | [35 empty] | Объем=1,5*2,2*3+0,6*5,15*1
|  | Всего по позиции |  |  |  | 12: 104903.6 | [26 empty] | Всего по позиции
9 | ФСБЦ-12.1.02.10-0300 | Сетка полимерная противомоскитная, цвет белый, плотностью 48 г/м2 |  |  |  | м2 | 4.7685 | 1 | 4.7685 | 83.88 | 1.28 | 107.37 |  | 511.99 | [22 empty] | Сетка полимерная противомоскитная, цвет белый, плотностью 48 г/м2
|  | Объем=1,47*0,7*3+0,57*0,55*3+0,57*1,3*1 | [35 empty] | Объем=1,47*0,7*3+0,57*0,55*3+0,57*1,3*1
|  | Всего по позиции |  |  |  | 12: 511.99 | [26 empty] | Всего по позиции
10 | ГЭСН10-01-035-01 | Установка подоконных досок из ПВХ: в каменных стенах толщиной до 0,51 м |  |  |  | 4: 100 м; 5: 0.1835; 6: 1; 7: 0.1835 | [22 empty] | Установка подоконных досок из ПВХ: в каменных стенах толщиной до 0,51 м
|  | Объем=(2,2*3+2,2*3+5,15*1) / 100 | [35 empty] | Объем=(2,2*3+2,2*3+5,15*1) / 100
| 421/пр_2020_прил.10_т.3_п.1.1_гр.3 | Производство работ осуществляется в помещениях эксплуатируемого объекта капитального строительства, эксплуатация которого не прекращена, в том числе для объектов производственного и непроизводственного назначения без остановки рабочего процесса, при этом: в зоне производства работ отсутствуют загромождающие помещение предметы ОЗП=1,2; ЭМ=1,2 к расх.; ЗПМ=1,2; ТЗ=1,2; ТЗМ=1,2 | [39 empty] | Производство работ осуществляется в помещениях эксплуатируемого объекта капитального строительства, эксплуатация которого не прекращена, в том числе для объектов производственного и непроизводственного назначения без остановки рабочего процесса, при этом: в зоне производства работ отсутствуют загромождающие помещение предметы ОЗП=1,2; ЭМ=1,2 к расх.; ЗПМ=1,2; ТЗ=1,2; ТЗМ=1,2
| 421/пр_2020_п.58_пп.б | При применении сметных норм, включенных в сборники ГЭСН (ФЕР, ТЕР), аналогичных технологическим процессам в новом строительстве, в том числе по возведению новых конструктивных элементов ОЗП=1,15; ЭМ=1,25 к расх.; ЗПМ=1,25; ТЗ=1,15; ТЗМ=1,25 | [39 empty] | При применении сметных норм, включенных в сборники ГЭСН (ФЕР, ТЕР), аналогичных технологическим процессам в новом строительстве, в том числе по возведению новых конструктивных элементов ОЗП=1,15; ЭМ=1,25 к расх.; ЗПМ=1,25; ТЗ=1,15; ТЗМ=1,25
|  | Итого прямые затраты |  |  |  | 12: 6233.61 | [24 empty] | Итого прямые затраты
|  | ФОТ |  |  |  | 12: 3615.24 | [25 empty] | ФОТ
| Пр/812-010.0-2 | НР Деревянные конструкции |  |  |  | 4: %; 5: 109; 6: 0.9; 7: 98.1; 12: 3546.55 | [25 empty] | НР Деревянные конструкции
| Пр/774-010.0 | СП Деревянные конструкции |  |  |  | 4: %; 5: 40; 7: 40; 12: 1446.1 | [25 empty] | СП Деревянные конструкции
|  | Всего по позиции |  |  |  | 10: 61178.53; 12: 11226.26 | [26 empty] | Всего по позиции
11 | ФСБЦ-11.3.03.01-0005 | Доска подоконная из ПВХ, ширина 300 мм |  |  |  | м | 18.35 | 1 | 18.35 | 240.47 | 1.89 | 454.49 |  | 8339.89 | [22 empty] | Доска подоконная из ПВХ, ширина 300 мм
|  | Объем=2,2*3+2,2*3+5,15*1 | [35 empty] | Объем=2,2*3+2,2*3+5,15*1
|  | Всего по позиции |  |  |  | 12: 8339.89 | [26 empty] | Всего по позиции
12 | ФСБЦ-11.3.03.14-1000 | Заглушки торцевые двусторонние к подоконной доске из ПВХ, цвет белый, размеры 40х480 мм |  |  |  | 10 шт | 1.4 | 1 | 1.4 | 326.12 | 1.28 | 417.43 |  | 584.4 | [22 empty] | Заглушки торцевые двусторонние к подоконной доске из ПВХ, цвет белый, размеры 40х480 мм
|  | Объем=(7*2) / 10 | [35 empty] | Объем=(7*2) / 10
|  | Всего по позиции |  |  |  | 12: 584.4 | [26 empty] | Всего по позиции
13 | ГЭСН15-01-050-04 | Облицовка оконных и дверных откосов декоративным бумажно-слоистым пластиком или листами из синтетических материалов на клее |  |  |  | 4: 100 м2; 5: 0.11253; 6: 1; 7: 0.11253 | [22 empty] | Облицовка оконных и дверных откосов декоративным бумажно-слоистым пластиком или листами из синтетических материалов на клее
|  | Объем=(((1,5+2,2+1,5)*3+(0,6+2,2+0,6)*3+(0,6+5,15+0,6)*1)*0,35) / 100 | [35 empty] | Объем=(((1,5+2,2+1,5)*3+(0,6+2,2+0,6)*3+(0,6+5,15+0,6)*1)*0,35) / 100
| 421/пр_2020_прил.10_т.3_п.1.1_гр.3 | Производство работ осуществляется в помещениях эксплуатируемого объекта капитального строительства, эксплуатация которого не прекращена, в том числе для объектов производственного и непроизводственного назначения без остановки рабочего процесса, при этом: в зоне производства работ отсутствуют загромождающие помещение предметы ОЗП=1,2; ЭМ=1,2 к расх.; ЗПМ=1,2; ТЗ=1,2; ТЗМ=1,2 | [39 empty] | Производство работ осуществляется в помещениях эксплуатируемого объекта капитального строительства, эксплуатация которого не прекращена, в том числе для объектов производственного и непроизводственного назначения без остановки рабочего процесса, при этом: в зоне производства работ отсутствуют загромождающие помещение предметы ОЗП=1,2; ЭМ=1,2 к расх.; ЗПМ=1,2; ТЗ=1,2; ТЗМ=1,2
| 421/пр_2020_п.58_пп.б | При применении сметных норм, включенных в сборники ГЭСН (ФЕР, ТЕР), аналогичных технологическим процессам в новом строительстве, в том числе по возведению новых конструктивных элементов ОЗП=1,15; ЭМ=1,25 к расх.; ЗПМ=1,25; ТЗ=1,15; ТЗМ=1,25 | [39 empty] | При применении сметных норм, включенных в сборники ГЭСН (ФЕР, ТЕР), аналогичных технологическим процессам в новом строительстве, в том числе по возведению новых конструктивных элементов ОЗП=1,15; ЭМ=1,25 к расх.; ЗПМ=1,25; ТЗ=1,15; ТЗМ=1,25
|  | Итого прямые затраты |  |  |  | 12: 20808.58 | [24 empty] | Итого прямые затраты
|  | ФОТ |  |  |  | 12: 20122.95 | [25 empty] | ФОТ
| Пр/812-015.0-2 | НР Отделочные работы |  |  |  | 4: %; 5: 101; 6: 0.9; 7: 90.9; 12: 18291.76 | [25 empty] | НР Отделочные работы
| Пр/774-015.0 | СП Отделочные работы |  |  |  | 4: %; 5: 40; 7: 40; 12: 8049.18 | [25 empty] | СП Отделочные работы
|  | Всего по позиции |  |  |  | 10: 419013.73; 12: 47149.52 | [26 empty] | Всего по позиции
14 | ФСБЦ-11.2.11.01-0001 | Пластик бумажно-слоистый с декоративной стороной |  |  |  | 1000 м2 | 0.011815 | 1 | 0.011815 | 467942.46 | 1.28 | 598966.35 |  | 7076.85 | [22 empty] | Пластик бумажно-слоистый с декоративной стороной
|  | Объем=11,815125 / 1000 | [35 empty] | Объем=11,815125 / 1000
|  | Всего по позиции |  |  |  | 12: 7076.85 | [26 empty] | Всего по позиции
15 | ГЭСН10-01-036-01 | Установка уголков ПВХ на клее |  |  |  | 4: 100 м; 5: 0.3215; 6: 1; 7: 0.3215 | [22 empty] | Установка уголков ПВХ на клее
|  | Объем=((1,5+2,2+1,5)*3+(0,6+2,2+0,6)*3+(0,6+5,15+0,6)*1) / 100 | [35 empty] | Объем=((1,5+2,2+1,5)*3+(0,6+2,2+0,6)*3+(0,6+5,15+0,6)*1) / 100
| 421/пр_2020_прил.10_т.3_п.1.1_гр.3 | Производство работ осуществляется в помещениях эксплуатируемого объекта капитального строительства, эксплуатация которого не прекращена, в том числе для объектов производственного и непроизводственного назначения без остановки рабочего процесса, при этом: в зоне производства работ отсутствуют загромождающие помещение предметы ОЗП=1,2; ЭМ=1,2 к расх.; ЗПМ=1,2; ТЗ=1,2; ТЗМ=1,2 | [39 empty] | Производство работ осуществляется в помещениях эксплуатируемого объекта капитального строительства, эксплуатация которого не прекращена, в том числе для объектов производственного и непроизводственного назначения без остановки рабочего процесса, при этом: в зоне производства работ отсутствуют загромождающие помещение предметы ОЗП=1,2; ЭМ=1,2 к расх.; ЗПМ=1,2; ТЗ=1,2; ТЗМ=1,2
| 421/пр_2020_п.58_пп.б | При применении сметных норм, включенных в сборники ГЭСН (ФЕР, ТЕР), аналогичных технологическим процессам в новом строительстве, в том числе по возведению новых конструктивных элементов ОЗП=1,15; ЭМ=1,25 к расх.; ЗПМ=1,25; ТЗ=1,15; ТЗМ=1,25 | [39 empty] | При применении сметных норм, включенных в сборники ГЭСН (ФЕР, ТЕР), аналогичных технологическим процессам в новом строительстве, в том числе по возведению новых конструктивных элементов ОЗП=1,15; ЭМ=1,25 к расх.; ЗПМ=1,25; ТЗ=1,15; ТЗМ=1,25
|  | Итого прямые затраты |  |  |  | 12: 2259.22 | [24 empty] | Итого прямые затраты
|  | ФОТ |  |  |  | 12: 2159.17 | [25 empty] | ФОТ
| Пр/812-010.0-2 | НР Деревянные конструкции |  |  |  | 4: %; 5: 109; 6: 0.9; 7: 98.1; 12: 2118.15 | [25 empty] | НР Деревянные конструкции
| Пр/774-010.0 | СП Деревянные конструкции |  |  |  | 4: %; 5: 40; 7: 40; 12: 863.67 | [25 empty] | СП Деревянные конструкции
|  | Всего по позиции |  |  |  | 10: 16301.84; 12: 5241.04 | [26 empty] | Всего по позиции
16 | ФСБЦ-11.3.03.13-0043 | Уголки из ПВХ, размеры 20х20 мм |  |  |  | 10 м | 3.215 | 1 | 3.215 | 67.35 | 1.28 | 86.21 |  | 277.17 | [22 empty] | Уголки из ПВХ, размеры 20х20 мм
|  | Объем=32,15 / 10 | [35 empty] | Объем=32,15 / 10
|  | Всего по позиции |  |  |  | 12: 277.17 | [26 empty] | Всего по позиции
17 | ГЭСН12-01-010-01 | Устройство мелких покрытий (брандмауэры, парапеты, свесы и т.п.) из листовой оцинкованной стали |  |  |  | 4: 100 м2; 5: 0.064225; 6: 1; 7: 0.064225 | [22 empty] | Устройство мелких покрытий (брандмауэры, парапеты, свесы и т.п.) из листовой оцинкованной стали
|  | Объем=(18,35*0,35) / 100 | [35 empty] | Объем=(18,35*0,35) / 100
| 421/пр_2020_п.58_пп.б | При применении сметных норм, включенных в сборники ГЭСН (ФЕР, ТЕР), аналогичных технологическим процессам в новом строительстве, в том числе по возведению новых конструктивных элементов ОЗП=1,15; ЭМ=1,25 к расх.; ЗПМ=1,25; ТЗ=1,15; ТЗМ=1,25 | [39 empty] | При применении сметных норм, включенных в сборники ГЭСН (ФЕР, ТЕР), аналогичных технологическим процессам в новом строительстве, в том числе по возведению новых конструктивных элементов ОЗП=1,15; ЭМ=1,25 к расх.; ЗПМ=1,25; ТЗ=1,15; ТЗМ=1,25
|  | Итого прямые затраты |  |  |  | 12: 9461.41 | [24 empty] | Итого прямые затраты
|  | ФОТ |  |  |  | 12: 5236.83 | [25 empty] | ФОТ
| Пр/812-012.0-2 | НР Кровли |  |  |  | 4: %; 5: 110; 6: 0.9; 7: 99; 12: 5184.46 | [25 empty] | НР Кровли
| Пр/774-012.0 | СП Кровли |  |  |  | 4: %; 5: 40; 7: 40; 12: 2094.73 | [25 empty] | СП Кровли
|  | Всего по позиции |  |  |  | 10: 260655.51; 12: 16740.6 | [26 empty] | Всего по позиции
|  | Всего по разделу 1 Центральная проходная |  |  |  | 12: 349100.06 | [28 empty] | Всего по разделу 1 Центральная проходная
Раздел 2. Проходная №4 | [34 empty] | Раздел 2. Проходная №4
Демонтажные работы | [35 empty] | Демонтажные работы
18 | ГЭСНр56-01-002-02 | Снятие оконных переплетов: остекленных |  |  |  | 4: 100 м2; 5: 0.0441; 6: 1; 7: 0.0441 | [22 empty] | Снятие оконных переплетов: остекленных
|  | Объем=(1,38*1,25*2+0,8*1,2*1) / 100 | [35 empty] | Объем=(1,38*1,25*2+0,8*1,2*1) / 100
|  | Итого прямые затраты |  |  |  | 12: 1422.92 | [24 empty] | Итого прямые затраты
|  | ФОТ |  |  |  | 12: 1419.94 | [25 empty] | ФОТ
| Пр/812-090.0-2 | НР Проемы (ремонтно-строительные) |  |  |  | 4: %; 5: 91; 7: 91; 12: 1292.15 | [25 empty] | НР Проемы (ремонтно-строительные)
| Пр/774-090.0 | СП Проемы (ремонтно-строительные) |  |  |  | 4: %; 5: 40; 7: 40; 12: 567.98 | [25 empty] | СП Проемы (ремонтно-строительные)
|  | Всего по позиции |  |  |  | 10: 74445.58; 12: 3283.05 | [26 empty] | Всего по позиции
19 | ГЭСНр56-01-001-01 | Демонтаж оконных коробок: в каменных стенах с отбивкой штукатурки в откосах |  |  |  | 4: 100 шт; 5: 0.03; 6: 1; 7: 0.03 | [22 empty] | Демонтаж оконных коробок: в каменных стенах с отбивкой штукатурки в откосах
|  | Объем=(2+1) / 100 | [35 empty] | Объем=(2+1) / 100
|  | Итого прямые затраты |  |  |  | 12: 2711.9 | [24 empty] | Итого прямые затраты
|  | ФОТ |  |  |  | 12: 2702.51 | [25 empty] | ФОТ
| Пр/812-090.0-2 | НР Проемы (ремонтно-строительные) |  |  |  | 4: %; 5: 91; 7: 91; 12: 2459.28 | [25 empty] | НР Проемы (ремонтно-строительные)
| Пр/774-090.0 | СП Проемы (ремонтно-строительные) |  |  |  | 4: %; 5: 40; 7: 40; 12: 1081 | [25 empty] | СП Проемы (ремонтно-строительные)
|  | Всего по позиции |  |  |  | 10: 208406; 12: 6252.18 | [26 empty] | Всего по позиции
20 | ГЭСНр56-01-010-01 | Снятие дверных полотен |  |  |  | 4: 100 м2; 5: 0.075; 6: 1; 7: 0.075 | [22 empty] | Снятие дверных полотен
|  | Объем=(2,0*1,25*3) / 100 | [35 empty] | Объем=(2,0*1,25*3) / 100
|  | Итого прямые затраты |  |  |  | 12: 1843.56 | [24 empty] | Итого прямые затраты
|  | ФОТ |  |  |  | 12: 1843.56 | [25 empty] | ФОТ
| Пр/812-090.0-2 | НР Проемы (ремонтно-строительные) |  |  |  | 4: %; 5: 91; 7: 91; 12: 1677.64 | [25 empty] | НР Проемы (ремонтно-строительные)
| Пр/774-090.0 | СП Проемы (ремонтно-строительные) |  |  |  | 4: %; 5: 40; 7: 40; 12: 737.42 | [25 empty] | СП Проемы (ремонтно-строительные)
|  | Всего по позиции |  |  |  | 10: 56781.6; 12: 4258.62 | [26 empty] | Всего по позиции
21 | ГЭСНр56-01-009-01 | Демонтаж дверных коробок: в каменных стенах с отбивкой штукатурки в откосах |  |  |  | 4: 100 шт; 5: 0.03; 6: 1; 7: 0.03 | [22 empty] | Демонтаж дверных коробок: в каменных стенах с отбивкой штукатурки в откосах
|  | Объем=3 / 100 | [35 empty] | Объем=3 / 100
|  | Итого прямые затраты |  |  |  | 12: 3698.82 | [24 empty] | Итого прямые затраты
|  | ФОТ |  |  |  | 12: 3677.3 | [25 empty] | ФОТ
| Пр/812-090.0-2 | НР Проемы (ремонтно-строительные) |  |  |  | 4: %; 5: 91; 7: 91; 12: 3346.34 | [25 empty] | НР Проемы (ремонтно-строительные)
| Пр/774-090.0 | СП Проемы (ремонтно-строительные) |  |  |  | 4: %; 5: 40; 7: 40; 12: 1470.92 | [25 empty] | СП Проемы (ремонтно-строительные)
|  | Всего по позиции |  |  |  | 10: 283869.33; 12: 8516.08 | [26 empty] | Всего по позиции
22 | ГЭСН46-04-001-04 | Разборка: кирпичных стен |  |  |  | 4: м3; 5: 2.82; 6: 1; 7: 2.82 | [22 empty] | Разборка: кирпичных стен
|  | Итого прямые затраты |  |  |  | 12: 15679.36 | [24 empty] | Итого прямые затраты
|  | ФОТ |  |  |  | 12: 15093.18 | [25 empty] | ФОТ
| Пр/812-040.2-2 | НР Работы по реконструкции зданий и сооружений: разборка отдельных конструктивных элементов здания (сооружения), а также зданий (сооружений) в целом |  |  |  | 4: %; 5: 92; 7: 92; 12: 13885.73 | [25 empty] | НР Работы по реконструкции зданий и сооружений: разборка отдельных конструктивных элементов здания (сооружения), а также зданий (сооружений) в целом
| Пр/774-040.2 | СП Работы по реконструкции зданий и сооружений: разборка отдельных конструктивных элементов здания (сооружения), а также зданий (сооружений) в целом |  |  |  | 4: %; 5: 40; 7: 40; 12: 6037.27 | [25 empty] | СП Работы по реконструкции зданий и сооружений: разборка отдельных конструктивных элементов здания (сооружения), а также зданий (сооружений) в целом
|  | Всего по позиции |  |  |  | 10: 12624.95; 12: 35602.36 | [26 empty] | Всего по позиции
23 | ГЭСН46-04-008-01 | Разборка покрытий кровель: из рулонных материалов |  |  |  | 4: 100 м2; 5: 0.2375; 6: 1; 7: 0.2375 | [22 empty] | Разборка покрытий кровель: из рулонных материалов
|  | Объем=23,75 / 100 | [35 empty] | Объем=23,75 / 100
|  | Итого прямые затраты |  |  |  | 12: 2302.04 | [24 empty] | Итого прямые затраты
|  | ФОТ |  |  |  | 12: 2272.27 | [25 empty] | ФОТ
| Пр/812-040.2-2 | НР Работы по реконструкции зданий и сооружений: разборка отдельных конструктивных элементов здания (сооружения), а также зданий (сооружений) в целом |  |  |  | 4: %; 5: 92; 7: 92; 12: 2090.49 | [25 empty] | НР Работы по реконструкции зданий и сооружений: разборка отдельных конструктивных элементов здания (сооружения), а также зданий (сооружений) в целом
| Пр/774-040.2 | СП Работы по реконструкции зданий и сооружений: разборка отдельных конструктивных элементов здания (сооружения), а также зданий (сооружений) в целом |  |  |  | 4: %; 5: 40; 7: 40; 12: 908.91 | [25 empty] | СП Работы по реконструкции зданий и сооружений: разборка отдельных конструктивных элементов здания (сооружения), а также зданий (сооружений) в целом
|  | Всего по позиции |  |  |  | 10: 22321.85; 12: 5301.44 | [26 empty] | Всего по позиции
24 | 47-1 | Погрузка в автотранспортное средство: мусор строительный с погрузкой вручную |  |  |  | 1т груза | 6.1354 | 1 | 6.1354 |  |  | 1744.98 |  | 10706.1 | [22 empty] | Погрузка в автотранспортное средство: мусор строительный с погрузкой вручную
|  | Объем=Ф18.р1+Ф19.р1+Ф20.р1+Ф21.р1+2,82*1,8+0,2375*0,78 | [35 empty] | Объем=Ф18.р1+Ф19.р1+Ф20.р1+Ф21.р1+2,82*1,8+0,2375*0,78
|  | Всего по позиции |  |  |  | 12: 10706.1 | [26 empty] | Всего по позиции
25 | 02-15-1-01-0018 | Перевозка грузов I класса автомобилями-самосвалами грузоподъемностью до 15 т по дорогам с усовершенствованным (асфальтобетонным, цементобетонным, железобетонным, обработанным органическим вяжущим) дорожным покрытием на расстояние 18 км |  |  |  | 1т груза | 6.1354 | 1 | 6.1354 |  |  | 372.16 |  | 2283.34 | [22 empty] | Перевозка грузов I класса автомобилями-самосвалами грузоподъемностью до 15 т по дорогам с усовершенствованным (асфальтобетонным, цементобетонным, железобетонным, обработанным органическим вяжущим) дорожным покрытием на расстояние 18 км
|  | Всего по позиции |  |  |  | 12: 2283.34 | [26 empty] | Всего по позиции
Устройство скатной кровли | [35 empty] | Устройство скатной кровли
26 | ГЭСН09-03-013-01 | Монтаж вертикальных связей в виде ферм для пролетов: до 24 м при высоте здания до 25 м |  |  |  | 4: т; 5: 0.76082; 6: 1; 7: 0.76082 | [22 empty] | Монтаж вертикальных связей в виде ферм для пролетов: до 24 м при высоте здания до 25 м
|  | Объем=760,82/1000 | [35 empty] | Объем=760,82/1000
| 421/пр_2020_п.58_пп.б | При применении сметных норм, включенных в сборники ГЭСН (ФЕР, ТЕР), аналогичных технологическим процессам в новом строительстве, в том числе по возведению новых конструктивных элементов ОЗП=1,15; ЭМ=1,25 к расх.; ЗПМ=1,25; ТЗ=1,15; ТЗМ=1,25 | [39 empty] | При применении сметных норм, включенных в сборники ГЭСН (ФЕР, ТЕР), аналогичных технологическим процессам в новом строительстве, в том числе по возведению новых конструктивных элементов ОЗП=1,15; ЭМ=1,25 к расх.; ЗПМ=1,25; ТЗ=1,15; ТЗМ=1,25
|  | Итого прямые затраты |  |  |  | 12: 36162.37 | [24 empty] | Итого прямые затраты
|  | ФОТ |  |  |  | 12: 25557.73 | [25 empty] | ФОТ
| Пр/812-009.0-2 | НР Строительные металлические конструкции |  |  |  | 4: %; 5: 94; 6: 0.9; 7: 84.6; 12: 21621.84 | [25 empty] | НР Строительные металлические конструкции
| Пр/774-009.0 | СП Строительные металлические конструкции |  |  |  | 4: %; 5: 40; 7: 40; 12: 10223.09 | [25 empty] | СП Строительные металлические конструкции
|  | Всего по позиции |  |  |  | 10: 89386.85; 12: 68007.3 | [26 empty] | Всего по позиции
27 | ФСБЦ-07.2.07.12-0028 | Металлоконструкции вспомогательного назначения с преобладанием толстолистовой стали или профильного проката, с отверстиями и без, сталь С345 |  |  |  | т | 0.76082 | 1 | 0.76082 | 127392.04 | 1.57 | 200005.5 |  | 152168.18 | [22 empty] | Металлоконструкции вспомогательного назначения с преобладанием толстолистовой стали или профильного проката, с отверстиями и без, сталь С345
|  | Всего по позиции |  |  |  | 12: 152168.18 | [26 empty] | Всего по позиции
28 | ГЭСН09-03-015-01 | Монтаж прогонов при шаге ферм до 12 м при высоте здания: до 25 м |  |  |  | 4: т; 5: 0.23927; 6: 1; 7: 0.23927 | [22 empty] | Монтаж прогонов при шаге ферм до 12 м при высоте здания: до 25 м
|  | Объем=239,27/1000 | [35 empty] | Объем=239,27/1000
| 421/пр_2020_п.58_пп.б | При применении сметных норм, включенных в сборники ГЭСН (ФЕР, ТЕР), аналогичных технологическим процессам в новом строительстве, в том числе по возведению новых конструктивных элементов ОЗП=1,15; ЭМ=1,25 к расх.; ЗПМ=1,25; ТЗ=1,15; ТЗМ=1,25 | [39 empty] | При применении сметных норм, включенных в сборники ГЭСН (ФЕР, ТЕР), аналогичных технологическим процессам в новом строительстве, в том числе по возведению новых конструктивных элементов ОЗП=1,15; ЭМ=1,25 к расх.; ЗПМ=1,25; ТЗ=1,15; ТЗМ=1,25
|  | Итого прямые затраты |  |  |  | 12: 5454.26 | [24 empty] | Итого прямые затраты
|  | ФОТ |  |  |  | 12: 3477.43 | [25 empty] | ФОТ
| Пр/812-009.0-2 | НР Строительные металлические конструкции |  |  |  | 4: %; 5: 94; 6: 0.9; 7: 84.6; 12: 2941.91 | [25 empty] | НР Строительные металлические конструкции
| Пр/774-009.0 | СП Строительные металлические конструкции |  |  |  | 4: %; 5: 40; 7: 40; 12: 1390.97 | [25 empty] | СП Строительные металлические конструкции
|  | Всего по позиции |  |  |  | 10: 40904.17; 12: 9787.14 | [26 empty] | Всего по позиции
29 | ФСБЦ-07.2.07.12-0028 | Металлоконструкции вспомогательного назначения с преобладанием толстолистовой стали или профильного проката, с отверстиями и без, сталь С345 |  |  |  | т | 0.23927 | 1 | 0.23927 | 127392.04 | 1.57 | 200005.5 |  | 47855.32 | [22 empty] | Металлоконструкции вспомогательного назначения с преобладанием толстолистовой стали или профильного проката, с отверстиями и без, сталь С345
|  | Всего по позиции |  |  |  | 12: 47855.32 | [26 empty] | Всего по позиции
30 | ГЭСН09-04-002-01 | Монтаж кровельного покрытия: из профилированного листа при высоте здания до 25 м |  |  |  | 4: 100 м2; 5: 0.526; 6: 1; 7: 0.526 | [22 empty] | Монтаж кровельного покрытия: из профилированного листа при высоте здания до 25 м
|  | Объем=52,6 / 100 | [35 empty] | Объем=52,6 / 100
| 421/пр_2020_п.58_пп.б | При применении сметных норм, включенных в сборники ГЭСН (ФЕР, ТЕР), аналогичных технологическим процессам в новом строительстве, в том числе по возведению новых конструктивных элементов ОЗП=1,15; ЭМ=1,25 к расх.; ЗПМ=1,25; ТЗ=1,15; ТЗМ=1,25 | [39 empty] | При применении сметных норм, включенных в сборники ГЭСН (ФЕР, ТЕР), аналогичных технологическим процессам в новом строительстве, в том числе по возведению новых конструктивных элементов ОЗП=1,15; ЭМ=1,25 к расх.; ЗПМ=1,25; ТЗ=1,15; ТЗМ=1,25
|  | Итого прямые затраты |  |  |  | 12: 23875.33 | [24 empty] | Итого прямые затраты
|  | ФОТ |  |  |  | 12: 16450.68 | [25 empty] | ФОТ
| Пр/812-009.0-2 | НР Строительные металлические конструкции |  |  |  | 4: %; 5: 94; 6: 0.9; 7: 84.6; 12: 13917.28 | [25 empty] | НР Строительные металлические конструкции
| Пр/774-009.0 | СП Строительные металлические конструкции |  |  |  | 4: %; 5: 40; 7: 40; 12: 6580.27 | [25 empty] | СП Строительные металлические конструкции
|  | Всего по позиции |  |  |  | 10: 84359.09; 12: 44372.88 | [26 empty] | Всего по позиции
31 | ФСБЦ-08.3.09.01-0113 | Профнастил оцинкованный НС35-1000-0,7 |  |  |  | м2 | 52.6 | 1 | 52.6 | 665.48 | 1.05 | 698.75 |  | 36754.25 | [22 empty] | Профнастил оцинкованный НС35-1000-0,7
|  | Всего по позиции |  |  |  | 12: 36754.25 | [26 empty] | Всего по позиции
32 | ФСБЦ-08.3.07.01-0037 | Прокат стальной горячекатаный полосовой, марки стали Ст3сп, Ст3пс, размеры 30х4 мм |  |  |  | т | 0.00594 | 1 | 0.00594 | 72081.28 | 0.97 | 69918.84 |  | 415.32 | [22 empty] | Прокат стальной горячекатаный полосовой, марки стали Ст3сп, Ст3пс, размеры 30х4 мм
|  | Объем=(5.28+0.66)/1000 | [35 empty] | Объем=(5.28+0.66)/1000
|  | Всего по позиции |  |  |  | 12: 415.32 | [26 empty] | Всего по позиции
33 | ФСБЦ-08.3.07.01-0057 | Прокат стальной горячекатаный полосовой, марки стали Ст3сп, Ст3пс, размеры 80х5 мм |  |  |  | т | 0.00703 | 1 | 0.00703 | 77299.34 | 0.97 | 74980.36 |  | 527.11 | [22 empty] | Прокат стальной горячекатаный полосовой, марки стали Ст3сп, Ст3пс, размеры 80х5 мм
|  | Объем=7.03/1000 | [35 empty] | Объем=7.03/1000
|  | Всего по позиции |  |  |  | 12: 527.11 | [26 empty] | Всего по позиции
34 | ГЭСН46-08-012-01 | Установка анкеров в отверстия глубиной 100 мм с применением составов на цементно-эпоксидной основе, диаметр анкера: до 8 мм |  |  |  | 4: 100 шт; 5: 0.28; 6: 1; 7: 0.28 | [22 empty] | Установка анкеров в отверстия глубиной 100 мм с применением составов на цементно-эпоксидной основе, диаметр анкера: до 8 мм
|  | Объем=28 / 100 | [35 empty] | Объем=28 / 100
|  | Итого прямые затраты |  |  |  | 12: 1366.38 | [24 empty] | Итого прямые затраты
|  | ФОТ |  |  |  | 12: 1356.55 | [25 empty] | ФОТ
| Пр/812-040.1-2 | НР Работы по реконструкции зданий и сооружений: усиление и замена существующих конструкций, возведение отдельных конструктивных элементов |  |  |  | 4: %; 5: 104; 7: 104; 12: 1410.81 | [25 empty] | НР Работы по реконструкции зданий и сооружений: усиление и замена существующих конструкций, возведение отдельных конструктивных элементов
| Пр/774-040.1 | СП Работы по реконструкции зданий и сооружений: усиление и замена существующих конструкций, возведение отдельных конструктивных элементов |  |  |  | 4: %; 5: 40; 7: 40; 12: 542.62 | [25 empty] | СП Работы по реконструкции зданий и сооружений: усиление и замена существующих конструкций, возведение отдельных конструктивных элементов
|  | Всего по позиции |  |  |  | 10: 11856.46; 12: 3319.81 | [26 empty] | Всего по позиции
35 | ФСБЦ-01.7.15.01-1571 | Шпильки анкерные стальные оцинкованные для клеевых анкеров в комплекте с гайкой и шайбой, класс прочности 5.8, наружная резьба М8, длина шпильки 110 мм |  |  |  | 10 шт | 2.8 | 1 | 2.8 | 453.42 | 1.65 | 748.14 |  | 2094.79 | [22 empty] | Шпильки анкерные стальные оцинкованные для клеевых анкеров в комплекте с гайкой и шайбой, класс прочности 5.8, наружная резьба М8, длина шпильки 110 мм
|  | Объем=28 / 10 | [35 empty] | Объем=28 / 10
|  | Всего по позиции |  |  |  | 12: 2094.79 | [26 empty] | Всего по позиции
36 | ФСБЦ-14.1.06.06-1005 | Капсулы клеевые для химического анкера с наружной резьбой М8, длина капсулы 80 мм |  |  |  | 10 шт | 2.8 | 1 | 2.8 | 1885 | 1.33 | 2507.05 |  | 7019.74 | [22 empty] | Капсулы клеевые для химического анкера с наружной резьбой М8, длина капсулы 80 мм
|  | Объем=28 / 10 | [35 empty] | Объем=28 / 10
|  | Всего по позиции |  |  |  | 12: 7019.74 | [26 empty] | Всего по позиции
37 | ФСБЦ-14.1.06.06-1023 | Состав клеевой двухкомпонентный инъекционный на основе винилэстеровой смолы для тяжелых анкерных креплений в бетоне, температура эксплуатации от -40 °C до +40 °C |  |  |  | л | 1 | 1 | 1 | 1472.69 | 1.33 | 1958.68 |  | 1958.68 | [22 empty] | Состав клеевой двухкомпонентный инъекционный на основе винилэстеровой смолы для тяжелых анкерных креплений в бетоне, температура эксплуатации от -40 °C до +40 °C
|  | Всего по позиции |  |  |  | 12: 1958.68 | [26 empty] | Всего по позиции
97 | ГЭСН13-06-002-02 | Очистка кварцевым песком: решетчатых поверхностей |  |  |  | 4: м2; 5: 30.6; 6: 1; 7: 30.6 | [22 empty] | Очистка кварцевым песком: решетчатых поверхностей
|  | Итого прямые затраты |  |  |  | 12: 38084.69 | [24 empty] | Итого прямые затраты
|  | ФОТ |  |  |  | 12: 28479.98 | [25 empty] | ФОТ
| Пр/812-013.0-2 | НР Защита строительных конструкций и оборудования от коррозии |  |  |  | 4: %; 5: 95; 7: 95; 12: 27055.98 | [25 empty] | НР Защита строительных конструкций и оборудования от коррозии
| Пр/774-013.0 | СП Защита строительных конструкций и оборудования от коррозии |  |  |  | 4: %; 5: 40; 7: 40; 12: 11391.99 | [25 empty] | СП Защита строительных конструкций и оборудования от коррозии
|  | Всего по позиции |  |  |  | 10: 2501.07; 12: 76532.66 | [26 empty] | Всего по позиции
42 | 571727-0006 | Песок кварцевый фракция 0,5-1,0мм ГОСТ Р 51641-2000 |  |  |  | т | 1.1628 | 1 | 1.1628 |  |  | 96000 |  | 111628.8 | [22 empty] | Песок кварцевый фракция 0,5-1,0мм ГОСТ Р 51641-2000
|  | Объем=Ф2.р1/1000 | [35 empty] | Объем=Ф2.р1/1000
|  | Цена=115200/1,2 | [41 empty] | Цена=115200/1,2
|  | Всего по позиции |  |  |  | 12: 111628.8 | [26 empty] | Всего по позиции
95 | ГЭСН13-03-002-17 | Огрунтовка металлических поверхностей за один раз: грунтовкой цинконаполненной |  |  |  | 4: 100 м2; 5: 0.306; 6: 1; 7: 0.306 | [22 empty] | Огрунтовка металлических поверхностей за один раз: грунтовкой цинконаполненной
| 421/пр_2020_п.58_пп.б | При применении сметных норм, включенных в сборники ГЭСН (ФЕР, ТЕР), аналогичных технологическим процессам в новом строительстве, в том числе по возведению новых конструктивных элементов ОЗП=1,15; ЭМ=1,25 к расх.; ЗПМ=1,25; ТЗ=1,15; ТЗМ=1,25 | [39 empty] | При применении сметных норм, включенных в сборники ГЭСН (ФЕР, ТЕР), аналогичных технологическим процессам в новом строительстве, в том числе по возведению новых конструктивных элементов ОЗП=1,15; ЭМ=1,25 к расх.; ЗПМ=1,25; ТЗ=1,15; ТЗМ=1,25
|  | Итого прямые затраты |  |  |  | 12: 3297.88 | [24 empty] | Итого прямые затраты
|  | ФОТ |  |  |  | 12: 1204.43 | [25 empty] | ФОТ
| Пр/812-013.0-2 | НР Защита строительных конструкций и оборудования от коррозии |  |  |  | 4: %; 5: 95; 7: 95; 12: 1144.21 | [25 empty] | НР Защита строительных конструкций и оборудования от коррозии
| Пр/774-013.0 | СП Защита строительных конструкций и оборудования от коррозии |  |  |  | 4: %; 5: 40; 7: 40; 12: 481.77 | [25 empty] | СП Защита строительных конструкций и оборудования от коррозии
|  | Всего по позиции |  |  |  | 10: 16091.05; 12: 4923.86 | [26 empty] | Всего по позиции
96 | ГЭСН13-03-004-28 | Окраска металлических огрунтованных поверхностей: грунт-краской цинконаполненной однокомпонентной полиуретановой |  |  |  | 4: 100 м2; 5: 0.306; 6: 1; 7: 0.306 | [22 empty] | Окраска металлических огрунтованных поверхностей: грунт-краской цинконаполненной однокомпонентной полиуретановой
|  | Объем=30,6 / 100 | [35 empty] | Объем=30,6 / 100
| 421/пр_2020_п.58_пп.б | При применении сметных норм, включенных в сборники ГЭСН (ФЕР, ТЕР), аналогичных технологическим процессам в новом строительстве, в том числе по возведению новых конструктивных элементов ОЗП=1,15; ЭМ=1,25 к расх.; ЗПМ=1,25; ТЗ=1,15; ТЗМ=1,25 | [39 empty] | При применении сметных норм, включенных в сборники ГЭСН (ФЕР, ТЕР), аналогичных технологическим процессам в новом строительстве, в том числе по возведению новых конструктивных элементов ОЗП=1,15; ЭМ=1,25 к расх.; ЗПМ=1,25; ТЗ=1,15; ТЗМ=1,25
|  | Итого прямые затраты |  |  |  | 12: 8325.77 | [24 empty] | Итого прямые затраты
|  | ФОТ |  |  |  | 12: 667 | [25 empty] | ФОТ
| Пр/812-013.0-2 | НР Защита строительных конструкций и оборудования от коррозии |  |  |  | 4: %; 5: 95; 6: 0.9; 7: 85.5; 12: 570.29 | [25 empty] | НР Защита строительных конструкций и оборудования от коррозии
| Пр/774-013.0 | СП Защита строительных конструкций и оборудования от коррозии |  |  |  | 4: %; 5: 40; 7: 40; 12: 266.8 | [25 empty] | СП Защита строительных конструкций и оборудования от коррозии
|  | Всего по позиции |  |  |  | 10: 29943.99; 12: 9162.86 | [26 empty] | Всего по позиции
39 | ГЭСН20-02-002-01 | Установка решеток жалюзийных площадью в свету: до 0,5 м2 |  |  |  | 4: шт; 5: 2; 6: 1; 7: 2 | [22 empty] | Установка решеток жалюзийных площадью в свету: до 0,5 м2
|  | Итого прямые затраты |  |  |  | 12: 1766.97 | [24 empty] | Итого прямые затраты
|  | ФОТ |  |  |  | 12: 1649.16 | [25 empty] | ФОТ
| Пр/812-016.0-2 | НР Сантехнические работы - внутренние (трубопроводы, водопровод, канализация, отопление, газоснабжение, вентиляция и кондиционирование воздуха) |  |  |  | 4: %; 5: 122; 7: 122; 12: 2011.98 | [25 empty] | НР Сантехнические работы - внутренние (трубопроводы, водопровод, канализация, отопление, газоснабжение, вентиляция и кондиционирование воздуха)
| Пр/774-016.0 | СП Сантехнические работы - внутренние (трубопроводы, водопровод, канализация, отопление, газоснабжение, вентиляция и кондиционирование воздуха) |  |  |  | 4: %; 5: 40; 7: 40; 12: 659.66 | [25 empty] | СП Сантехнические работы - внутренние (трубопроводы, водопровод, канализация, отопление, газоснабжение, вентиляция и кондиционирование воздуха)
|  | Всего по позиции |  |  |  | 10: 2219.31; 12: 4438.61 | [26 empty] | Всего по позиции
40 | ФСБЦ-19.2.03.02-0179 | Решетка вентиляционная жалюзийная регулируемая однорядная из алюминиевого профиля с порошковым покрытием, размеры 200х300 мм |  |  |  | шт | 2 | 1 | 2 | 584.5 | 1.59 | 929.36 |  | 1858.72 | [22 empty] | Решетка вентиляционная жалюзийная регулируемая однорядная из алюминиевого профиля с порошковым покрытием, размеры 200х300 мм
|  | Всего по позиции |  |  |  | 12: 1858.72 | [26 empty] | Всего по позиции
41 | ГЭСН12-01-009-02 | Устройство желобов: подвесных |  |  |  | 4: 100 м; 5: 0.09; 6: 1; 7: 0.09 | [22 empty] | Устройство желобов: подвесных
|  | Объем=(3*3) / 100 | [35 empty] | Объем=(3*3) / 100
| 421/пр_2020_п.58_пп.б | При применении сметных норм, включенных в сборники ГЭСН (ФЕР, ТЕР), аналогичных технологическим процессам в новом строительстве, в том числе по возведению новых конструктивных элементов ОЗП=1,15; ЭМ=1,25 к расх.; ЗПМ=1,25; ТЗ=1,15; ТЗМ=1,25 | [39 empty] | При применении сметных норм, включенных в сборники ГЭСН (ФЕР, ТЕР), аналогичных технологическим процессам в новом строительстве, в том числе по возведению новых конструктивных элементов ОЗП=1,15; ЭМ=1,25 к расх.; ЗПМ=1,25; ТЗ=1,15; ТЗМ=1,25
|  | Итого прямые затраты |  |  |  | 12: 6809.44 | [24 empty] | Итого прямые затраты
|  | ФОТ |  |  |  | 12: 2118.02 | [25 empty] | ФОТ
| Пр/812-012.0-2 | НР Кровли |  |  |  | 4: %; 5: 110; 6: 0.9; 7: 99; 12: 2096.84 | [25 empty] | НР Кровли
| Пр/774-012.0 | СП Кровли |  |  |  | 4: %; 5: 40; 7: 40; 12: 847.21 | [25 empty] | СП Кровли
|  | Всего по позиции |  |  |  | 10: 108372.11; 12: 9753.49 | [26 empty] | Всего по позиции
43 | ФСБЦ-12.1.01.05-0058 | Соединитель желоба металлический для водосточных систем, окрашенный, диаметр соединителя 125 мм |  |  |  | шт | 1 | 1 | 1 | 274.75 | 1.12 | 307.72 |  | 307.72 | [22 empty] | Соединитель желоба металлический для водосточных систем, окрашенный, диаметр соединителя 125 мм
|  | Всего по позиции |  |  |  | 12: 307.72 | [26 empty] | Всего по позиции
47 | ФСБЦ-12.1.01.05-0043 | Заглушка желоба металлическая для водосточных систем, покрытие полиэстер, диаметр желоба 185 мм |  |  |  | шт | 2 | 1 | 2 | 108.62 | 1.12 | 121.65 |  | 243.3 | [22 empty] | Заглушка желоба металлическая для водосточных систем, покрытие полиэстер, диаметр желоба 185 мм
|  | Всего по позиции |  |  |  | 12: 243.3 | [26 empty] | Всего по позиции
44 | ГЭСН12-01-035-03 | Устройство металлической водосточной системы: прямых звеньев труб |  |  |  | 4: м; 5: 4; 6: 1; 7: 4 | [22 empty] | Устройство металлической водосточной системы: прямых звеньев труб
|  | Итого прямые затраты |  |  |  | 12: 458.81 | [24 empty] | Итого прямые затраты
|  | ФОТ |  |  |  | 12: 392.6 | [25 empty] | ФОТ
| Пр/812-012.0-2 | НР Кровли |  |  |  | 4: %; 5: 110; 7: 110; 12: 431.86 | [25 empty] | НР Кровли
| Пр/774-012.0 | СП Кровли |  |  |  | 4: %; 5: 40; 7: 40; 12: 157.04 | [25 empty] | СП Кровли
|  | Всего по позиции |  |  |  | 10: 261.93; 12: 1047.71 | [26 empty] | Всего по позиции
45 | ФСБЦ-12.1.01.05-0026 | Хомут для труб металлический для водосточных систем, окрашенный, диаметр 100 мм |  |  |  | шт | 7 | 1 | 7 | 439.82 | 1.12 | 492.6 |  | 3448.2 | [22 empty] | Хомут для труб металлический для водосточных систем, окрашенный, диаметр 100 мм
|  | Всего по позиции |  |  |  | 12: 3448.2 | [26 empty] | Всего по позиции
46 | ФСБЦ-08.1.02.22-0001 | Труба из оцинкованной стали для водосточных систем, толщина 0,5 мм, диаметр 140 мм |  |  |  | м | 4 | 1 | 4 | 408.79 | 1.12 | 457.84 |  | 1831.36 | [22 empty] | Труба из оцинкованной стали для водосточных систем, толщина 0,5 мм, диаметр 140 мм
|  | Всего по позиции |  |  |  | 12: 1831.36 | [26 empty] | Всего по позиции
51 | ФСБЦ-12.1.01.05-0022 | Хомут трубы металлический с двумя креплениями для водосточных систем, окрашенный, диаметр хомута 100 мм |  |  |  | шт | 2 | 1 | 2 | 172.21 | 1.12 | 192.88 |  | 385.76 | [22 empty] | Хомут трубы металлический с двумя креплениями для водосточных систем, окрашенный, диаметр хомута 100 мм
|  | Всего по позиции |  |  |  | 12: 385.76 | [26 empty] | Всего по позиции
48 | ГЭСН12-01-035-01 | Устройство металлической водосточной системы: колен | [34 empty] | Устройство металлической водосточной системы: колен | bar: 4 to 7
| 421/пр_2020_п.58_пп.б | При применении сметных норм, включенных в сборники ГЭСН (ФЕР, ТЕР), аналогичных технологическим процессам в новом строительстве, в том числе по возведению новых конструктивных элементов ОЗП=1,15; ЭМ=1,25 к расх.; ЗПМ=1,25; ТЗ=1,15; ТЗМ=1,25 | [39 empty] | При применении сметных норм, включенных в сборники ГЭСН (ФЕР, ТЕР), аналогичных технологическим процессам в новом строительстве, в том числе по возведению новых конструктивных элементов ОЗП=1,15; ЭМ=1,25 к расх.; ЗПМ=1,25; ТЗ=1,15; ТЗМ=1,25
|  | Итого прямые затраты |  |  |  | 12: 112.87 | [24 empty] | Итого прямые затраты
|  | ФОТ |  |  |  | 12: 112.87 | [25 empty] | ФОТ
| Пр/812-012.0-2 | НР Кровли |  |  |  | 4: %; 5: 110; 6: 0.9; 7: 99; 12: 111.74 | [25 empty] | НР Кровли
| Пр/774-012.0 | СП Кровли |  |  |  | 4: %; 5: 40; 7: 40; 12: 45.15 | [25 empty] | СП Кровли
|  | Всего по позиции |  |  |  | 10: 269.76; 12: 269.76 | [26 empty] | Всего по позиции
49 | ФСБЦ-12.1.01.05-0046 | Колено трубы сливное 60° металлическое для водосточных систем, окрашенное, диаметр 100 мм |  |  |  | шт | 1 | 1 | 1 | 533.18 | 1.12 | 597.16 |  | 597.16 | [22 empty] | Колено трубы сливное 60° металлическое для водосточных систем, окрашенное, диаметр 100 мм
|  | Всего по позиции |  |  |  | 12: 597.16 | [26 empty] | Всего по позиции
50 | ГЭСН12-01-035-02 | Устройство металлической водосточной системы: воронок | [34 empty] | Устройство металлической водосточной системы: воронок | bar: 4 to 7
| 421/пр_2020_п.58_пп.б | При применении сметных норм, включенных в сборники ГЭСН (ФЕР, ТЕР), аналогичных технологическим процессам в новом строительстве, в том числе по возведению новых конструктивных элементов ОЗП=1,15; ЭМ=1,25 к расх.; ЗПМ=1,25; ТЗ=1,15; ТЗМ=1,25 | [39 empty] | При применении сметных норм, включенных в сборники ГЭСН (ФЕР, ТЕР), аналогичных технологическим процессам в новом строительстве, в том числе по возведению новых конструктивных элементов ОЗП=1,15; ЭМ=1,25 к расх.; ЗПМ=1,25; ТЗ=1,15; ТЗМ=1,25
|  | Итого прямые затраты |  |  |  | 12: 169.31 | [24 empty] | Итого прямые затраты
|  | ФОТ |  |  |  | 12: 169.31 | [25 empty] | ФОТ
| Пр/812-012.0-2 | НР Кровли |  |  |  | 4: %; 5: 110; 6: 0.9; 7: 99; 12: 167.62 | [25 empty] | НР Кровли
| Пр/774-012.0 | СП Кровли |  |  |  | 4: %; 5: 40; 7: 40; 12: 67.72 | [25 empty] | СП Кровли
|  | Всего по позиции |  |  |  | 10: 404.65; 12: 404.65 | [26 empty] | Всего по позиции
83 | ФСБЦ-12.1.01.05-0002 | Воронка водосборная металлическая для водосточных систем, окрашенная, диаметр воронки 300 мм, диаметр трубы 100 мм |  |  |  | шт | 1 | 1 | 1 | 479.01 | 1.12 | 536.49 |  | 536.49 | [22 empty] | Воронка водосборная металлическая для водосточных систем, окрашенная, диаметр воронки 300 мм, диаметр трубы 100 мм
|  | Всего по позиции |  |  |  | 12: 536.49 | [26 empty] | Всего по позиции
Установка окон ПВХ с подоконными досками и отливами | [35 empty] | Установка окон ПВХ с подоконными досками и отливами
52 | ГЭСН10-01-034-05 | Установка в жилых и общественных зданиях оконных блоков из ПВХ профилей: поворотных (откидных, поворотно-откидных) с площадью проема до 2 м2 двухстворчатых |  |  |  | 4: 100 м2; 5: 0.0441; 6: 1; 7: 0.0441 | [22 empty] | Установка в жилых и общественных зданиях оконных блоков из ПВХ профилей: поворотных (откидных, поворотно-откидных) с площадью проема до 2 м2 двухстворчатых
|  | Объем=(1,38*1,25*2+0,8*1,2*1) / 100 | [35 empty] | Объем=(1,38*1,25*2+0,8*1,2*1) / 100
| 421/пр_2020_прил.10_т.3_п.1.1_гр.3 | Производство работ осуществляется в помещениях эксплуатируемого объекта капитального строительства, эксплуатация которого не прекращена, в том числе для объектов производственного и непроизводственного назначения без остановки рабочего процесса, при этом: в зоне производства работ отсутствуют загромождающие помещение предметы ОЗП=1,2; ЭМ=1,2 к расх.; ЗПМ=1,2; ТЗ=1,2; ТЗМ=1,2 | [39 empty] | Производство работ осуществляется в помещениях эксплуатируемого объекта капитального строительства, эксплуатация которого не прекращена, в том числе для объектов производственного и непроизводственного назначения без остановки рабочего процесса, при этом: в зоне производства работ отсутствуют загромождающие помещение предметы ОЗП=1,2; ЭМ=1,2 к расх.; ЗПМ=1,2; ТЗ=1,2; ТЗМ=1,2
| 421/пр_2020_п.58_пп.б | При применении сметных норм, включенных в сборники ГЭСН (ФЕР, ТЕР), аналогичных технологическим процессам в новом строительстве, в том числе по возведению новых конструктивных элементов ОЗП=1,15; ЭМ=1,25 к расх.; ЗПМ=1,25; ТЗ=1,15; ТЗМ=1,25 | [39 empty] | При применении сметных норм, включенных в сборники ГЭСН (ФЕР, ТЕР), аналогичных технологическим процессам в новом строительстве, в том числе по возведению новых конструктивных элементов ОЗП=1,15; ЭМ=1,25 к расх.; ЗПМ=1,25; ТЗ=1,15; ТЗМ=1,25
|  | Итого прямые затраты |  |  |  | 12: 11369.63 | [24 empty] | Итого прямые затраты
|  | ФОТ |  |  |  | 12: 8761.76 | [25 empty] | ФОТ
| Пр/812-010.0-2 | НР Деревянные конструкции |  |  |  | 4: %; 5: 109; 6: 0.9; 7: 98.1; 12: 8595.29 | [25 empty] | НР Деревянные конструкции
| Пр/774-010.0 | СП Деревянные конструкции |  |  |  | 4: %; 5: 40; 7: 40; 12: 3504.7 | [25 empty] | СП Деревянные конструкции
|  | Всего по позиции |  |  |  | 10: 532190.93; 12: 23469.62 | [26 empty] | Всего по позиции
53 | ФСБЦ-11.3.02.01-0016 | Блок оконный из ПВХ профиля двустворчатый, с глухой и поворотно-откидной створкой, двухкамерным стеклопакетом толщиной 32 мм, площадь от 1,51 до 2 м2 (1,38мх1,25м) |  |  |  | м2 | 3.45 | 1 | 3.45 | 4408.54 | 1.89 | 8332.14 |  | 28745.88 | [22 empty] | Блок оконный из ПВХ профиля двустворчатый, с глухой и поворотно-откидной створкой, двухкамерным стеклопакетом толщиной 32 мм, площадь от 1,51 до 2 м2 (1,38мх1,25м)
|  | Объем=1,38*1,25*2 | [35 empty] | Объем=1,38*1,25*2
|  | Всего по позиции |  |  |  | 12: 28745.88 | [26 empty] | Всего по позиции
54 | ФСБЦ-11.3.02.01-0015 | Блок оконный из ПВХ-профиля двустворчатый, с глухой и поворотно-откидной створкой, двухкамерным стеклопакетом толщиной 32 мм, площадь до 1 м2 (0,8мХ1,2м) |  |  |  | м2 | 0.96 | 1 | 0.96 | 6610.64 | 1.89 | 12494.11 |  | 11994.35 | [22 empty] | Блок оконный из ПВХ-профиля двустворчатый, с глухой и поворотно-откидной створкой, двухкамерным стеклопакетом толщиной 32 мм, площадь до 1 м2 (0,8мХ1,2м)
|  | Объем=0,8*1,2 | [35 empty] | Объем=0,8*1,2
|  | Всего по позиции |  |  |  | 12: 11994.35 | [26 empty] | Всего по позиции
55 | ФСБЦ-12.1.02.10-0300 | Сетка полимерная противомоскитная, цвет белый, плотностью 48 г/м2 |  |  |  | м2 | 1.54 | 1 | 1.54 | 83.88 | 1.28 | 107.37 |  | 165.35 | [22 empty] | Сетка полимерная противомоскитная, цвет белый, плотностью 48 г/м2
|  | Объем=1,28*0,6*2 | [35 empty] | Объем=1,28*0,6*2
|  | Всего по позиции |  |  |  | 12: 165.35 | [26 empty] | Всего по позиции
56 | ГЭСН10-01-035-01 | Установка подоконных досок из ПВХ: в каменных стенах толщиной до 0,51 м |  |  |  | 4: 100 м; 5: 0.037; 6: 1; 7: 0.037 | [22 empty] | Установка подоконных досок из ПВХ: в каменных стенах толщиной до 0,51 м
|  | Объем=(1,25*2+1,2) / 100 | [35 empty] | Объем=(1,25*2+1,2) / 100
| 421/пр_2020_прил.10_т.3_п.1.1_гр.3 | Производство работ осуществляется в помещениях эксплуатируемого объекта капитального строительства, эксплуатация которого не прекращена, в том числе для объектов производственного и непроизводственного назначения без остановки рабочего процесса, при этом: в зоне производства работ отсутствуют загромождающие помещение предметы ОЗП=1,2; ЭМ=1,2 к расх.; ЗПМ=1,2; ТЗ=1,2; ТЗМ=1,2 | [39 empty] | Производство работ осуществляется в помещениях эксплуатируемого объекта капитального строительства, эксплуатация которого не прекращена, в том числе для объектов производственного и непроизводственного назначения без остановки рабочего процесса, при этом: в зоне производства работ отсутствуют загромождающие помещение предметы ОЗП=1,2; ЭМ=1,2 к расх.; ЗПМ=1,2; ТЗ=1,2; ТЗМ=1,2
| 421/пр_2020_п.58_пп.б | При применении сметных норм, включенных в сборники ГЭСН (ФЕР, ТЕР), аналогичных технологическим процессам в новом строительстве, в том числе по возведению новых конструктивных элементов ОЗП=1,15; ЭМ=1,25 к расх.; ЗПМ=1,25; ТЗ=1,15; ТЗМ=1,25 | [39 empty] | При применении сметных норм, включенных в сборники ГЭСН (ФЕР, ТЕР), аналогичных технологическим процессам в новом строительстве, в том числе по возведению новых конструктивных элементов ОЗП=1,15; ЭМ=1,25 к расх.; ЗПМ=1,25; ТЗ=1,15; ТЗМ=1,25
|  | Итого прямые затраты |  |  |  | 12: 1256.91 | [24 empty] | Итого прямые затраты
|  | ФОТ |  |  |  | 12: 728.96 | [25 empty] | ФОТ
| Пр/812-010.0-2 | НР Деревянные конструкции |  |  |  | 4: %; 5: 109; 6: 0.9; 7: 98.1; 12: 715.11 | [25 empty] | НР Деревянные конструкции
| Пр/774-010.0 | СП Деревянные конструкции |  |  |  | 4: %; 5: 40; 7: 40; 12: 291.58 | [25 empty] | СП Деревянные конструкции
|  | Всего по позиции |  |  |  | 10: 61178.38; 12: 2263.6 | [26 empty] | Всего по позиции
57 | ФСБЦ-11.3.03.01-0005 | Доска подоконная из ПВХ, ширина 300 мм |  |  |  | м | 2.5 | 1 | 2.5 | 240.47 | 1.89 | 454.49 |  | 1136.23 | [22 empty] | Доска подоконная из ПВХ, ширина 300 мм
|  | Объем=1,25*2 | [35 empty] | Объем=1,25*2
|  | Всего по позиции |  |  |  | 12: 1136.23 | [26 empty] | Всего по позиции
58 | ФСБЦ-11.3.03.01-0010 | Прим. Доска подоконная из ПВХ, ширина 500 мм (С выдвижным передаточным лотком) |  |  |  | м | 1.2 | 1 | 1.2 | 325.23 | 1.89 | 614.68 |  | 737.62 | [22 empty] | Прим. Доска подоконная из ПВХ, ширина 500 мм (С выдвижным передаточным лотком)
|  | Всего по позиции |  |  |  | 12: 737.62 | [26 empty] | Всего по позиции
59 | ФСБЦ-11.3.03.14-1000 | Заглушки торцевые двусторонние к подоконной доске из ПВХ, цвет белый, размеры 40х480 мм |  |  |  | 10 шт | 0.6 | 1 | 0.6 | 326.12 | 1.28 | 417.43 |  | 250.46 | [22 empty] | Заглушки торцевые двусторонние к подоконной доске из ПВХ, цвет белый, размеры 40х480 мм
|  | Объем=(3*2) / 10 | [35 empty] | Объем=(3*2) / 10
|  | Всего по позиции |  |  |  | 12: 250.46 | [26 empty] | Всего по позиции
60 | ГЭСН15-01-050-04 | Облицовка оконных и дверных откосов декоративным бумажно-слоистым пластиком или листами из синтетических материалов на клее |  |  |  | 4: 100 м2; 5: 0.03787; 6: 1; 7: 0.03787 | [22 empty] | Облицовка оконных и дверных откосов декоративным бумажно-слоистым пластиком или листами из синтетических материалов на клее
|  | Объем=(((1,38+1,25+1,38)*2+(0,8+1,2+0,8)*1)*0,35) / 100 | [35 empty] | Объем=(((1,38+1,25+1,38)*2+(0,8+1,2+0,8)*1)*0,35) / 100
| 421/пр_2020_прил.10_т.3_п.1.1_гр.3 | Производство работ осуществляется в помещениях эксплуатируемого объекта капитального строительства, эксплуатация которого не прекращена, в том числе для объектов производственного и непроизводственного назначения без остановки рабочего процесса, при этом: в зоне производства работ отсутствуют загромождающие помещение предметы ОЗП=1,2; ЭМ=1,2 к расх.; ЗПМ=1,2; ТЗ=1,2; ТЗМ=1,2 | [39 empty] | Производство работ осуществляется в помещениях эксплуатируемого объекта капитального строительства, эксплуатация которого не прекращена, в том числе для объектов производственного и непроизводственного назначения без остановки рабочего процесса, при этом: в зоне производства работ отсутствуют загромождающие помещение предметы ОЗП=1,2; ЭМ=1,2 к расх.; ЗПМ=1,2; ТЗ=1,2; ТЗМ=1,2
| 421/пр_2020_п.58_пп.б | При применении сметных норм, включенных в сборники ГЭСН (ФЕР, ТЕР), аналогичных технологическим процессам в новом строительстве, в том числе по возведению новых конструктивных элементов ОЗП=1,15; ЭМ=1,25 к расх.; ЗПМ=1,25; ТЗ=1,15; ТЗМ=1,25 | [39 empty] | При применении сметных норм, включенных в сборники ГЭСН (ФЕР, ТЕР), аналогичных технологическим процессам в новом строительстве, в том числе по возведению новых конструктивных элементов ОЗП=1,15; ЭМ=1,25 к расх.; ЗПМ=1,25; ТЗ=1,15; ТЗМ=1,25
|  | Итого прямые затраты |  |  |  | 12: 7003.08 | [24 empty] | Итого прямые затраты
|  | ФОТ |  |  |  | 12: 6772.33 | [25 empty] | ФОТ
| Пр/812-015.0-2 | НР Отделочные работы |  |  |  | 4: %; 5: 101; 6: 0.9; 7: 90.9; 12: 6156.05 | [25 empty] | НР Отделочные работы
| Пр/774-015.0 | СП Отделочные работы |  |  |  | 4: %; 5: 40; 7: 40; 12: 2708.93 | [25 empty] | СП Отделочные работы
|  | Всего по позиции |  |  |  | 10: 419014; 12: 15868.06 | [26 empty] | Всего по позиции
61 | ФСБЦ-11.2.11.01-0001 | Пластик бумажно-слоистый с декоративной стороной |  |  |  | 1000 м2 | 0.0039764 | 1 | 0.0039764 | 467942.46 | 1.28 | 598966.35 |  | 2381.73 | [22 empty] | Пластик бумажно-слоистый с декоративной стороной
|  | Объем=Ф6.р4/1000 | [35 empty] | Объем=Ф6.р4/1000
|  | Всего по позиции |  |  |  | 12: 2381.73 | [26 empty] | Всего по позиции
62 | ГЭСН10-01-036-01 | Установка уголков ПВХ на клее |  |  |  | 4: 100 м; 5: 0.1082; 6: 1; 7: 0.1082 | [22 empty] | Установка уголков ПВХ на клее
|  | Объем=(((1,38+1,25+1,38)*2+(0,8+1,2+0,8)*1)) / 100 | [35 empty] | Объем=(((1,38+1,25+1,38)*2+(0,8+1,2+0,8)*1)) / 100
| 421/пр_2020_прил.10_т.3_п.1.1_гр.3 | Производство работ осуществляется в помещениях эксплуатируемого объекта капитального строительства, эксплуатация которого не прекращена, в том числе для объектов производственного и непроизводственного назначения без остановки рабочего процесса, при этом: в зоне производства работ отсутствуют загромождающие помещение предметы ОЗП=1,2; ЭМ=1,2 к расх.; ЗПМ=1,2; ТЗ=1,2; ТЗМ=1,2 | [39 empty] | Производство работ осуществляется в помещениях эксплуатируемого объекта капитального строительства, эксплуатация которого не прекращена, в том числе для объектов производственного и непроизводственного назначения без остановки рабочего процесса, при этом: в зоне производства работ отсутствуют загромождающие помещение предметы ОЗП=1,2; ЭМ=1,2 к расх.; ЗПМ=1,2; ТЗ=1,2; ТЗМ=1,2
| 421/пр_2020_п.58_пп.б | При применении сметных норм, включенных в сборники ГЭСН (ФЕР, ТЕР), аналогичных технологическим процессам в новом строительстве, в том числе по возведению новых конструктивных элементов ОЗП=1,15; ЭМ=1,25 к расх.; ЗПМ=1,25; ТЗ=1,15; ТЗМ=1,25 | [39 empty] | При применении сметных норм, включенных в сборники ГЭСН (ФЕР, ТЕР), аналогичных технологическим процессам в новом строительстве, в том числе по возведению новых конструктивных элементов ОЗП=1,15; ЭМ=1,25 к расх.; ЗПМ=1,25; ТЗ=1,15; ТЗМ=1,25
|  | Итого прямые затраты |  |  |  | 12: 760.33 | [24 empty] | Итого прямые затраты
|  | ФОТ |  |  |  | 12: 726.66 | [25 empty] | ФОТ
| Пр/812-010.0-2 | НР Деревянные конструкции |  |  |  | 4: %; 5: 109; 6: 0.9; 7: 98.1; 12: 712.85 | [25 empty] | НР Деревянные конструкции
| Пр/774-010.0 | СП Деревянные конструкции |  |  |  | 4: %; 5: 40; 7: 40; 12: 290.66 | [25 empty] | СП Деревянные конструкции
|  | Всего по позиции |  |  |  | 10: 16301.66; 12: 1763.84 | [26 empty] | Всего по позиции
63 | ФСБЦ-11.3.03.13-0043 | Уголки из ПВХ, размеры 20х20 мм |  |  |  | 10 м | 1.082 | 1 | 1.082 | 67.35 | 1.28 | 86.21 |  | 93.28 | [22 empty] | Уголки из ПВХ, размеры 20х20 мм
|  | Объем=10,82 / 10 | [35 empty] | Объем=10,82 / 10
|  | Всего по позиции |  |  |  | 12: 93.28 | [26 empty] | Всего по позиции
64 | ГЭСН12-01-010-01 | Устройство мелких покрытий (брандмауэры, парапеты, свесы и т.п.) из листовой оцинкованной стали |  |  |  | 4: 100 м2; 5: 0.00875; 6: 1; 7: 0.00875 | [22 empty] | Устройство мелких покрытий (брандмауэры, парапеты, свесы и т.п.) из листовой оцинкованной стали
|  | Объем=(1,25*2*0,35) / 100 | [35 empty] | Объем=(1,25*2*0,35) / 100
| 421/пр_2020_п.58_пп.б | При применении сметных норм, включенных в сборники ГЭСН (ФЕР, ТЕР), аналогичных технологическим процессам в новом строительстве, в том числе по возведению новых конструктивных элементов ОЗП=1,15; ЭМ=1,25 к расх.; ЗПМ=1,25; ТЗ=1,15; ТЗМ=1,25 | [39 empty] | При применении сметных норм, включенных в сборники ГЭСН (ФЕР, ТЕР), аналогичных технологическим процессам в новом строительстве, в том числе по возведению новых конструктивных элементов ОЗП=1,15; ЭМ=1,25 к расх.; ЗПМ=1,25; ТЗ=1,15; ТЗМ=1,25
|  | Итого прямые затраты |  |  |  | 12: 1289.01 | [24 empty] | Итого прямые затраты
|  | ФОТ |  |  |  | 12: 713.46 | [25 empty] | ФОТ
| Пр/812-012.0-2 | НР Кровли |  |  |  | 4: %; 5: 110; 6: 0.9; 7: 99; 12: 706.33 | [25 empty] | НР Кровли
| Пр/774-012.0 | СП Кровли |  |  |  | 4: %; 5: 40; 7: 40; 12: 285.38 | [25 empty] | СП Кровли
|  | Всего по позиции |  |  |  | 10: 260653.71; 12: 2280.72 | [26 empty] | Всего по позиции
Двери | [35 empty] | Двери
65 | ГЭСН09-04-012-01 | Установка металлических дверных блоков в готовые проемы |  |  |  | 4: м2; 5: 7.5; 6: 1; 7: 7.5 | [22 empty] | Установка металлических дверных блоков в готовые проемы
|  | Объем=2*1,25*3 | [35 empty] | Объем=2*1,25*3
| 421/пр_2020_прил.10_т.3_п.1.1_гр.3 | Производство работ осуществляется в помещениях эксплуатируемого объекта капитального строительства, эксплуатация которого не прекращена, в том числе для объектов производственного и непроизводственного назначения без остановки рабочего процесса, при этом: в зоне производства работ отсутствуют загромождающие помещение предметы ОЗП=1,2; ЭМ=1,2 к расх.; ЗПМ=1,2; ТЗ=1,2; ТЗМ=1,2 | [39 empty] | Производство работ осуществляется в помещениях эксплуатируемого объекта капитального строительства, эксплуатация которого не прекращена, в том числе для объектов производственного и непроизводственного назначения без остановки рабочего процесса, при этом: в зоне производства работ отсутствуют загромождающие помещение предметы ОЗП=1,2; ЭМ=1,2 к расх.; ЗПМ=1,2; ТЗ=1,2; ТЗМ=1,2
|  | Итого прямые затраты |  |  |  | 12: 25053.44 | [24 empty] | Итого прямые затраты
|  | ФОТ |  |  |  | 12: 19445.96 | [25 empty] | ФОТ
| Пр/812-009.0-2 | НР Строительные металлические конструкции |  |  |  | 4: %; 5: 94; 7: 94; 12: 18279.2 | [25 empty] | НР Строительные металлические конструкции
| Пр/774-009.0 | СП Строительные металлические конструкции |  |  |  | 4: %; 5: 40; 7: 40; 12: 7778.38 | [25 empty] | СП Строительные металлические конструкции
|  | Всего по позиции |  |  |  | 10: 6814.8; 12: 51111.02 | [26 empty] | Всего по позиции
66 | ФСБЦ-07.1.01.03-0002 | Блок дверной стальной наружный двупольный, с замком-защелкой, без доводчика, площадь 2,73 м2 |  |  |  | м2 | 7.5 | 1 | 7.5 | 8963.86 | 1.87 | 16762.42 |  | 125718.15 | [22 empty] | Блок дверной стальной наружный двупольный, с замком-защелкой, без доводчика, площадь 2,73 м2
|  | Объем=2*1,25*3 | [35 empty] | Объем=2*1,25*3
|  | Всего по позиции |  |  |  | 12: 125718.15 | [26 empty] | Всего по позиции
67 | ГЭСН09-04-012-02 | Установка дверного доводчика к металлическим дверям |  |  |  | 4: шт; 5: 3; 6: 1; 7: 3 | [22 empty] | Установка дверного доводчика к металлическим дверям
| 421/пр_2020_прил.10_т.3_п.1.1_гр.3 | Производство работ осуществляется в помещениях эксплуатируемого объекта капитального строительства, эксплуатация которого не прекращена, в том числе для объектов производственного и непроизводственного назначения без остановки рабочего процесса, при этом: в зоне производства работ отсутствуют загромождающие помещение предметы ОЗП=1,2; ЭМ=1,2 к расх.; ЗПМ=1,2; ТЗ=1,2; ТЗМ=1,2 | [39 empty] | Производство работ осуществляется в помещениях эксплуатируемого объекта капитального строительства, эксплуатация которого не прекращена, в том числе для объектов производственного и непроизводственного назначения без остановки рабочего процесса, при этом: в зоне производства работ отсутствуют загромождающие помещение предметы ОЗП=1,2; ЭМ=1,2 к расх.; ЗПМ=1,2; ТЗ=1,2; ТЗМ=1,2
|  | Итого прямые затраты |  |  |  | 12: 3472.03 | [24 empty] | Итого прямые затраты
|  | ФОТ |  |  |  | 12: 3365.99 | [25 empty] | ФОТ
| Пр/812-009.0-2 | НР Строительные металлические конструкции |  |  |  | 4: %; 5: 94; 7: 94; 12: 3164.03 | [25 empty] | НР Строительные металлические конструкции
| Пр/774-009.0 | СП Строительные металлические конструкции |  |  |  | 4: %; 5: 40; 7: 40; 12: 1346.4 | [25 empty] | СП Строительные металлические конструкции
|  | Всего по позиции |  |  |  | 10: 2660.82; 12: 7982.46 | [26 empty] | Всего по позиции
68 | ФСБЦ-01.7.04.01-1006 | Доводчик дверной рычажный для распашных дверей шириной до 1250 мм, масса двери до 120 кг |  |  |  | шт | 3 | 1 | 3 | 2291.5 | 1.87 | 4285.11 |  | 12855.33 | [22 empty] | Доводчик дверной рычажный для распашных дверей шириной до 1250 мм, масса двери до 120 кг
|  | Всего по позиции |  |  |  | 12: 12855.33 | [26 empty] | Всего по позиции
Потолки | [35 empty] | Потолки
69 | ГЭСН15-04-006-01 | Покрытие поверхностей грунтовкой глубокого проникновения: за 1 раз потолков |  |  |  | 4: 100 м2; 5: 0.135; 6: 1; 7: 0.135 | [22 empty] | Покрытие поверхностей грунтовкой глубокого проникновения: за 1 раз потолков
|  | Объем=13,5 / 100 | [35 empty] | Объем=13,5 / 100
| 421/пр_2020_прил.10_т.3_п.1.1_гр.3 | Производство работ осуществляется в помещениях эксплуатируемого объекта капитального строительства, эксплуатация которого не прекращена, в том числе для объектов производственного и непроизводственного назначения без остановки рабочего процесса, при этом: в зоне производства работ отсутствуют загромождающие помещение предметы ОЗП=1,2; ЭМ=1,2 к расх.; ЗПМ=1,2; ТЗ=1,2; ТЗМ=1,2 | [39 empty] | Производство работ осуществляется в помещениях эксплуатируемого объекта капитального строительства, эксплуатация которого не прекращена, в том числе для объектов производственного и непроизводственного назначения без остановки рабочего процесса, при этом: в зоне производства работ отсутствуют загромождающие помещение предметы ОЗП=1,2; ЭМ=1,2 к расх.; ЗПМ=1,2; ТЗ=1,2; ТЗМ=1,2
| 421/пр_2020_п.58_пп.б | При применении сметных норм, включенных в сборники ГЭСН (ФЕР, ТЕР), аналогичных технологическим процессам в новом строительстве, в том числе по возведению новых конструктивных элементов ОЗП=1,15; ЭМ=1,25 к расх.; ЗПМ=1,25; ТЗ=1,15; ТЗМ=1,25 | [39 empty] | При применении сметных норм, включенных в сборники ГЭСН (ФЕР, ТЕР), аналогичных технологическим процессам в новом строительстве, в том числе по возведению новых конструктивных элементов ОЗП=1,15; ЭМ=1,25 к расх.; ЗПМ=1,25; ТЗ=1,15; ТЗМ=1,25
|  | Итого прямые затраты |  |  |  | 12: 872.06 | [24 empty] | Итого прямые затраты
|  | ФОТ |  |  |  | 12: 868.64 | [25 empty] | ФОТ
| Пр/812-015.0-2 | НР Отделочные работы |  |  |  | 4: %; 5: 101; 6: 0.9; 7: 90.9; 12: 789.59 | [25 empty] | НР Отделочные работы
| Пр/774-015.0 | СП Отделочные работы |  |  |  | 4: %; 5: 40; 7: 40; 12: 347.46 | [25 empty] | СП Отделочные работы
|  | Всего по позиции |  |  |  | 10: 14882.3; 12: 2009.11 | [26 empty] | Всего по позиции
70 | ФСБЦ-14.3.01.02-0101 | Грунтовка акриловая ВД-АК-133 |  |  |  | т | 0.0013905 | 1 | 0.0013905 | 52221.85 | 1.41 | 73632.81 |  | 102.39 | [22 empty] | Грунтовка акриловая ВД-АК-133
|  | Всего по позиции |  |  |  | 12: 102.39 | [26 empty] | Всего по позиции
71 | ГЭСНр61-01-001-05 | Сплошное выравнивание штукатурки потолков цементно-известковым раствором при толщине намета: до 5 мм |  |  |  | 4: 100 м2; 5: 0.135; 6: 1; 7: 0.135 | [22 empty] | Сплошное выравнивание штукатурки потолков цементно-известковым раствором при толщине намета: до 5 мм
|  | Объем=13,5 / 100 | [35 empty] | Объем=13,5 / 100
|  | Итого прямые затраты |  |  |  | 12: 4085.79 | [24 empty] | Итого прямые затраты
|  | ФОТ |  |  |  | 12: 3592.99 | [25 empty] | ФОТ
| Пр/812-095.0-2 | НР Штукатурные работы (ремонтно-строительные) |  |  |  | 4: %; 5: 90; 7: 90; 12: 3233.69 | [25 empty] | НР Штукатурные работы (ремонтно-строительные)
| Пр/774-095.0 | СП Штукатурные работы (ремонтно-строительные) |  |  |  | 4: %; 5: 40; 7: 40; 12: 1437.2 | [25 empty] | СП Штукатурные работы (ремонтно-строительные)
|  | Всего по позиции |  |  |  | 10: 64864.3; 12: 8756.68 | [26 empty] | Всего по позиции
92 | ФСБЦ-01.7.03.01-0001 | Вода |  |  |  | м3 | -0.04725 | 1 | -0.04725 | 35.71 | 1.29 | 46.07 |  | -2.18 | [22 empty] | Вода
|  | Всего по позиции |  |  |  | 12: -2.18 | [26 empty] | Всего по позиции
72 | ГЭСН15-04-005-04 | Окраска поливинилацетатными водоэмульсионными составами улучшенная: по штукатурке потолков |  |  |  | 4: 100 м2; 5: 0.135; 6: 1; 7: 0.135 | [22 empty] | Окраска поливинилацетатными водоэмульсионными составами улучшенная: по штукатурке потолков
|  | Объем=13,5 / 100 | [35 empty] | Объем=13,5 / 100
| 421/пр_2020_прил.10_т.3_п.1.1_гр.3 | Производство работ осуществляется в помещениях эксплуатируемого объекта капитального строительства, эксплуатация которого не прекращена, в том числе для объектов производственного и непроизводственного назначения без остановки рабочего процесса, при этом: в зоне производства работ отсутствуют загромождающие помещение предметы ОЗП=1,2; ЭМ=1,2 к расх.; ЗПМ=1,2; ТЗ=1,2; ТЗМ=1,2 | [39 empty] | Производство работ осуществляется в помещениях эксплуатируемого объекта капитального строительства, эксплуатация которого не прекращена, в том числе для объектов производственного и непроизводственного назначения без остановки рабочего процесса, при этом: в зоне производства работ отсутствуют загромождающие помещение предметы ОЗП=1,2; ЭМ=1,2 к расх.; ЗПМ=1,2; ТЗ=1,2; ТЗМ=1,2
| 421/пр_2020_п.58_пп.б | При применении сметных норм, включенных в сборники ГЭСН (ФЕР, ТЕР), аналогичных технологическим процессам в новом строительстве, в том числе по возведению новых конструктивных элементов ОЗП=1,15; ЭМ=1,25 к расх.; ЗПМ=1,25; ТЗ=1,15; ТЗМ=1,25 | [39 empty] | При применении сметных норм, включенных в сборники ГЭСН (ФЕР, ТЕР), аналогичных технологическим процессам в новом строительстве, в том числе по возведению новых конструктивных элементов ОЗП=1,15; ЭМ=1,25 к расх.; ЗПМ=1,25; ТЗ=1,15; ТЗМ=1,25
|  | Итого прямые затраты |  |  |  | 12: 7492.2 | [24 empty] | Итого прямые затраты
|  | ФОТ |  |  |  | 12: 6994.55 | [25 empty] | ФОТ
| Пр/812-015.0-2 | НР Отделочные работы |  |  |  | 4: %; 5: 101; 6: 0.9; 7: 90.9; 12: 6358.05 | [25 empty] | НР Отделочные работы
| Пр/774-015.0 | СП Отделочные работы |  |  |  | 4: %; 5: 40; 7: 40; 12: 2797.82 | [25 empty] | СП Отделочные работы
|  | Всего по позиции |  |  |  | 10: 123319.04; 12: 16648.07 | [26 empty] | Всего по позиции
73 | ФСБЦ-14.3.02.01-0391 | Краска водно-дисперсионная акрилатная ВД-АК-115 |  |  |  | кг | 8.505 | 1 | 8.505 | 76.86 | 1.95 | 149.88 |  | 1274.73 | [22 empty] | Краска водно-дисперсионная акрилатная ВД-АК-115
|  | Объем=Ф26.р1*1000 | [35 empty] | Объем=Ф26.р1*1000
|  | Всего по позиции |  |  |  | 12: 1274.73 | [26 empty] | Всего по позиции
Полы | [35 empty] | Полы
Тип 1 | [35 empty] | Тип 1
74 | ГЭСН11-01-004-05 | Устройство гидроизоляции обмазочной: в один слой толщиной 2 мм |  |  |  | 4: 100 м2; 5: 0.05; 6: 1; 7: 0.05 | [22 empty] | Устройство гидроизоляции обмазочной: в один слой толщиной 2 мм
|  | Объем=5 / 100 | [35 empty] | Объем=5 / 100
| 421/пр_2020_прил.10_т.3_п.1.1_гр.3 | Производство работ осуществляется в помещениях эксплуатируемого объекта капитального строительства, эксплуатация которого не прекращена, в том числе для объектов производственного и непроизводственного назначения без остановки рабочего процесса, при этом: в зоне производства работ отсутствуют загромождающие помещение предметы ОЗП=1,2; ЭМ=1,2 к расх.; ЗПМ=1,2; ТЗ=1,2; ТЗМ=1,2 | [39 empty] | Производство работ осуществляется в помещениях эксплуатируемого объекта капитального строительства, эксплуатация которого не прекращена, в том числе для объектов производственного и непроизводственного назначения без остановки рабочего процесса, при этом: в зоне производства работ отсутствуют загромождающие помещение предметы ОЗП=1,2; ЭМ=1,2 к расх.; ЗПМ=1,2; ТЗ=1,2; ТЗМ=1,2
| 421/пр_2020_п.58_пп.б | При применении сметных норм, включенных в сборники ГЭСН (ФЕР, ТЕР), аналогичных технологическим процессам в новом строительстве, в том числе по возведению новых конструктивных элементов ОЗП=1,15; ЭМ=1,25 к расх.; ЗПМ=1,25; ТЗ=1,15; ТЗМ=1,25 | [39 empty] | При применении сметных норм, включенных в сборники ГЭСН (ФЕР, ТЕР), аналогичных технологическим процессам в новом строительстве, в том числе по возведению новых конструктивных элементов ОЗП=1,15; ЭМ=1,25 к расх.; ЗПМ=1,25; ТЗ=1,15; ТЗМ=1,25
|  | Итого прямые затраты |  |  |  | 12: 2851.2 | [24 empty] | Итого прямые затраты
|  | ФОТ |  |  |  | 12: 1580.78 | [25 empty] | ФОТ
| Пр/812-011.0-2 | НР Полы |  |  |  | 4: %; 5: 113; 6: 0.9; 7: 101.7; 12: 1607.65 | [25 empty] | НР Полы
| Пр/774-011.0 | СП Полы |  |  |  | 4: %; 5: 40; 7: 40; 12: 632.31 | [25 empty] | СП Полы
|  | Всего по позиции |  |  |  | 10: 101823.2; 12: 5091.16 | [26 empty] | Всего по позиции
75 | ГЭСН11-01-027-05 | Устройство покрытий на растворе из сухой смеси с приготовлением раствора в построечных условиях из плиток: рельефных глазурованных керамических для полов многоцветных |  |  |  | 4: 100 м2; 5: 0.05; 6: 1; 7: 0.05 | [22 empty] | Устройство покрытий на растворе из сухой смеси с приготовлением раствора в построечных условиях из плиток: рельефных глазурованных керамических для полов многоцветных
|  | Объем=5 / 100 | [35 empty] | Объем=5 / 100
| 421/пр_2020_прил.10_т.3_п.1.1_гр.3 | Производство работ осуществляется в помещениях эксплуатируемого объекта капитального строительства, эксплуатация которого не прекращена, в том числе для объектов производственного и непроизводственного назначения без остановки рабочего процесса, при этом: в зоне производства работ отсутствуют загромождающие помещение предметы ОЗП=1,2; ЭМ=1,2 к расх.; ЗПМ=1,2; ТЗ=1,2; ТЗМ=1,2 | [39 empty] | Производство работ осуществляется в помещениях эксплуатируемого объекта капитального строительства, эксплуатация которого не прекращена, в том числе для объектов производственного и непроизводственного назначения без остановки рабочего процесса, при этом: в зоне производства работ отсутствуют загромождающие помещение предметы ОЗП=1,2; ЭМ=1,2 к расх.; ЗПМ=1,2; ТЗ=1,2; ТЗМ=1,2
| 421/пр_2020_п.58_пп.б | При применении сметных норм, включенных в сборники ГЭСН (ФЕР, ТЕР), аналогичных технологическим процессам в новом строительстве, в том числе по возведению новых конструктивных элементов ОЗП=1,15; ЭМ=1,25 к расх.; ЗПМ=1,25; ТЗ=1,15; ТЗМ=1,25 | [39 empty] | При применении сметных норм, включенных в сборники ГЭСН (ФЕР, ТЕР), аналогичных технологическим процессам в новом строительстве, в том числе по возведению новых конструктивных элементов ОЗП=1,15; ЭМ=1,25 к расх.; ЗПМ=1,25; ТЗ=1,15; ТЗМ=1,25
|  | Итого прямые затраты |  |  |  | 12: 10974.3 | [24 empty] | Итого прямые затраты
|  | ФОТ |  |  |  | 12: 6407.49 | [25 empty] | ФОТ
| Пр/812-011.0-2 | НР Полы |  |  |  | 4: %; 5: 113; 6: 0.9; 7: 101.7; 12: 6516.42 | [25 empty] | НР Полы
| Пр/774-011.0 | СП Полы |  |  |  | 4: %; 5: 40; 7: 40; 12: 2563 | [25 empty] | СП Полы
|  | Всего по позиции |  |  |  | 10: 401074.4; 12: 20053.72 | [26 empty] | Всего по позиции
93 | ФСБЦ-01.7.03.01-0001 | Вода |  |  |  | м3 | -0.005 | 1 | -0.005 | 35.71 | 1.29 | 46.07 |  | -0.23 | [22 empty] | Вода
|  | Всего по позиции |  |  |  | 12: -0.23 | [26 empty] | Всего по позиции
76 | ФСБЦ-04.3.02.18-0100 | Смеси сухие строительные клеевые на цементной основе для укладки напольной и настенной плитки из керамики, мозаики, натурального камня и керамогранита, класс С2, В1.5, F50, расход 1,2-1,3 кг/м2 при толщине слоя 1 мм |  |  |  | т | 0.0225 | 1 | 0.0225 | 15396.7 | 2.15 | 33102.91 |  | 744.82 | [22 empty] | Смеси сухие строительные клеевые на цементной основе для укладки напольной и настенной плитки из керамики, мозаики, натурального камня и керамогранита, класс С2, В1.5, F50, расход 1,2-1,3 кг/м2 при толщине слоя 1 мм
|  | Всего по позиции |  |  |  | 12: 744.82 | [26 empty] | Всего по позиции
77 | ГЭСН11-01-039-04 | Устройство плинтусов: из плиток керамических |  |  |  | 4: 100 м; 5: 0.0664; 6: 1; 7: 0.0664 | [22 empty] | Устройство плинтусов: из плиток керамических
|  | Объем=6,64 / 100 | [35 empty] | Объем=6,64 / 100
| 421/пр_2020_прил.10_т.3_п.1.1_гр.3 | Производство работ осуществляется в помещениях эксплуатируемого объекта капитального строительства, эксплуатация которого не прекращена, в том числе для объектов производственного и непроизводственного назначения без остановки рабочего процесса, при этом: в зоне производства работ отсутствуют загромождающие помещение предметы ОЗП=1,2; ЭМ=1,2 к расх.; ЗПМ=1,2; ТЗ=1,2; ТЗМ=1,2 | [39 empty] | Производство работ осуществляется в помещениях эксплуатируемого объекта капитального строительства, эксплуатация которого не прекращена, в том числе для объектов производственного и непроизводственного назначения без остановки рабочего процесса, при этом: в зоне производства работ отсутствуют загромождающие помещение предметы ОЗП=1,2; ЭМ=1,2 к расх.; ЗПМ=1,2; ТЗ=1,2; ТЗМ=1,2
| 421/пр_2020_п.58_пп.б | При применении сметных норм, включенных в сборники ГЭСН (ФЕР, ТЕР), аналогичных технологическим процессам в новом строительстве, в том числе по возведению новых конструктивных элементов ОЗП=1,15; ЭМ=1,25 к расх.; ЗПМ=1,25; ТЗ=1,15; ТЗМ=1,25 | [39 empty] | При применении сметных норм, включенных в сборники ГЭСН (ФЕР, ТЕР), аналогичных технологическим процессам в новом строительстве, в том числе по возведению новых конструктивных элементов ОЗП=1,15; ЭМ=1,25 к расх.; ЗПМ=1,25; ТЗ=1,15; ТЗМ=1,25
|  | Итого прямые затраты |  |  |  | 12: 1860.67 | [24 empty] | Итого прямые затраты
|  | ФОТ |  |  |  | 12: 1773.79 | [25 empty] | ФОТ
| Пр/812-011.0-2 | НР Полы |  |  |  | 4: %; 5: 113; 6: 0.9; 7: 101.7; 12: 1803.94 | [25 empty] | НР Полы
| Пр/774-011.0 | СП Полы |  |  |  | 4: %; 5: 40; 7: 40; 12: 709.52 | [25 empty] | СП Полы
|  | Всего по позиции |  |  |  | 10: 65875.45; 12: 4374.13 | [26 empty] | Всего по позиции
78 | ФСБЦ-06.2.05.03-0031 | Плитка керамическая плинтусная, глазурованная, белая, ширина 80 мм, толщина 11 мм |  |  |  | м | 6.7064 | 1 | 6.7064 | 560.02 | 1.55 | 868.03 |  | 5821.36 | [22 empty] | Плитка керамическая плинтусная, глазурованная, белая, ширина 80 мм, толщина 11 мм
|  | Всего по позиции |  |  |  | 12: 5821.36 | [26 empty] | Всего по позиции
Тип 2 | [35 empty] | Тип 2
79 | ГЭСН11-01-037-08 | Устройство подложки под ковровые покрытия насухо |  |  |  | 4: 100 м2; 5: 0.085; 6: 1; 7: 0.085 | [22 empty] | Устройство подложки под ковровые покрытия насухо
|  | Объем=8,5 / 100 | [35 empty] | Объем=8,5 / 100
| 421/пр_2020_прил.10_т.3_п.1.1_гр.3 | Производство работ осуществляется в помещениях эксплуатируемого объекта капитального строительства, эксплуатация которого не прекращена, в том числе для объектов производственного и непроизводственного назначения без остановки рабочего процесса, при этом: в зоне производства работ отсутствуют загромождающие помещение предметы ОЗП=1,2; ЭМ=1,2 к расх.; ЗПМ=1,2; ТЗ=1,2; ТЗМ=1,2 | [39 empty] | Производство работ осуществляется в помещениях эксплуатируемого объекта капитального строительства, эксплуатация которого не прекращена, в том числе для объектов производственного и непроизводственного назначения без остановки рабочего процесса, при этом: в зоне производства работ отсутствуют загромождающие помещение предметы ОЗП=1,2; ЭМ=1,2 к расх.; ЗПМ=1,2; ТЗ=1,2; ТЗМ=1,2
| 421/пр_2020_п.58_пп.б | При применении сметных норм, включенных в сборники ГЭСН (ФЕР, ТЕР), аналогичных технологическим процессам в новом строительстве, в том числе по возведению новых конструктивных элементов ОЗП=1,15; ЭМ=1,25 к расх.; ЗПМ=1,25; ТЗ=1,15; ТЗМ=1,25 | [39 empty] | При применении сметных норм, включенных в сборники ГЭСН (ФЕР, ТЕР), аналогичных технологическим процессам в новом строительстве, в том числе по возведению новых конструктивных элементов ОЗП=1,15; ЭМ=1,25 к расх.; ЗПМ=1,25; ТЗ=1,15; ТЗМ=1,25
|  | Итого прямые затраты |  |  |  | 12: 1396.07 | [24 empty] | Итого прямые затраты
|  | ФОТ |  |  |  | 12: 1390.05 | [25 empty] | ФОТ
| Пр/812-011.0-2 | НР Полы |  |  |  | 4: %; 5: 113; 6: 0.9; 7: 101.7; 12: 1413.68 | [25 empty] | НР Полы
| Пр/774-011.0 | СП Полы |  |  |  | 4: %; 5: 40; 7: 40; 12: 556.02 | [25 empty] | СП Полы
|  | Всего по позиции |  |  |  | 10: 39597.29; 12: 3365.77 | [26 empty] | Всего по позиции
80 | ФСБЦ-12.2.07.02-0001 | Пенополиэтилен рулонный теплоизоляционный, плотность 16-25 кг/м3, теплопроводность 0,039 Вт/(м*К), толщина 2 мм |  |  |  | м2 | 8.67 | 1 | 8.67 | 7.36 | 1.46 | 10.75 |  | 93.2 | [22 empty] | Пенополиэтилен рулонный теплоизоляционный, плотность 16-25 кг/м3, теплопроводность 0,039 Вт/(м*К), толщина 2 мм
|  | Всего по позиции |  |  |  | 12: 93.2 | [26 empty] | Всего по позиции
81 | ГЭСН11-01-036-02 | Устройство покрытий: из линолеума на клее со свариванием полотнищ в стыках |  |  |  | 4: 100 м2; 5: 0.085; 6: 1; 7: 0.085 | [22 empty] | Устройство покрытий: из линолеума на клее со свариванием полотнищ в стыках
|  | Объем=8,5 / 100 | [35 empty] | Объем=8,5 / 100
| 421/пр_2020_прил.10_т.3_п.1.1_гр.3 | Производство работ осуществляется в помещениях эксплуатируемого объекта капитального строительства, эксплуатация которого не прекращена, в том числе для объектов производственного и непроизводственного назначения без остановки рабочего процесса, при этом: в зоне производства работ отсутствуют загромождающие помещение предметы ОЗП=1,2; ЭМ=1,2 к расх.; ЗПМ=1,2; ТЗ=1,2; ТЗМ=1,2 | [39 empty] | Производство работ осуществляется в помещениях эксплуатируемого объекта капитального строительства, эксплуатация которого не прекращена, в том числе для объектов производственного и непроизводственного назначения без остановки рабочего процесса, при этом: в зоне производства работ отсутствуют загромождающие помещение предметы ОЗП=1,2; ЭМ=1,2 к расх.; ЗПМ=1,2; ТЗ=1,2; ТЗМ=1,2
| 421/пр_2020_п.58_пп.б | При применении сметных норм, включенных в сборники ГЭСН (ФЕР, ТЕР), аналогичных технологическим процессам в новом строительстве, в том числе по возведению новых конструктивных элементов ОЗП=1,15; ЭМ=1,25 к расх.; ЗПМ=1,25; ТЗ=1,15; ТЗМ=1,25 | [39 empty] | При применении сметных норм, включенных в сборники ГЭСН (ФЕР, ТЕР), аналогичных технологическим процессам в новом строительстве, в том числе по возведению новых конструктивных элементов ОЗП=1,15; ЭМ=1,25 к расх.; ЗПМ=1,25; ТЗ=1,15; ТЗМ=1,25
|  | Итого прямые затраты |  |  |  | 12: 5057.47 | [24 empty] | Итого прямые затраты
|  | ФОТ |  |  |  | 12: 4515.11 | [25 empty] | ФОТ
| Пр/812-011.0-2 | НР Полы |  |  |  | 4: %; 5: 113; 6: 0.96; 7: 108.48; 12: 4897.99 | [25 empty] | НР Полы
| Пр/774-011.0 | СП Полы |  |  |  | 4: %; 5: 40; 7: 40; 12: 1806.04 | [25 empty] | СП Полы
|  | Всего по позиции |  |  |  | 10: 138370.59; 12: 11761.5 | [26 empty] | Всего по позиции
82 | ФСБЦ-01.6.03.04-0119 | Линолеум ПВХ без подосновы, класс износостойкости 34/43, класс пожарной опасности КМ5 (Г4, В3, Д3, Т4, РП4), толщина 2 мм, вес 2500 г/м2 |  |  |  | м2 | 8.67 | 1 | 8.67 | 2368.41 | 1.49 | 3528.93 |  | 30595.82 | [22 empty] | Линолеум ПВХ без подосновы, класс износостойкости 34/43, класс пожарной опасности КМ5 (Г4, В3, Д3, Т4, РП4), толщина 2 мм, вес 2500 г/м2
|  | Всего по позиции |  |  |  | 12: 30595.82 | [26 empty] | Всего по позиции
38 | ФСБЦ-14.1.02.04-0102 | Клей на основе сополимерной дисперсии для покрытий из ПВХ, латекса, полиуретана и вспененного винила, плотность 1,3 г/см3, расход 0,22-0,27 кг/м2 |  |  |  | кг | 4.25 | 1 | 4.25 | 311.69 | 2.36 | 735.59 |  | 3126.26 | [22 empty] | Клей на основе сополимерной дисперсии для покрытий из ПВХ, латекса, полиуретана и вспененного винила, плотность 1,3 г/см3, расход 0,22-0,27 кг/м2
|  | Всего по позиции |  |  |  | 12: 3126.26 | [26 empty] | Всего по позиции
84 | ГЭСН11-01-040-03 | Устройство плинтусов поливинилхлоридных: на винтах самонарезающих |  |  |  | 4: 100 м; 5: 0.1013; 6: 1; 7: 0.1013 | [22 empty] | Устройство плинтусов поливинилхлоридных: на винтах самонарезающих
|  | Объем=10,13 / 100 | [35 empty] | Объем=10,13 / 100
| 421/пр_2020_прил.10_т.3_п.1.1_гр.3 | Производство работ осуществляется в помещениях эксплуатируемого объекта капитального строительства, эксплуатация которого не прекращена, в том числе для объектов производственного и непроизводственного назначения без остановки рабочего процесса, при этом: в зоне производства работ отсутствуют загромождающие помещение предметы ОЗП=1,2; ЭМ=1,2 к расх.; ЗПМ=1,2; ТЗ=1,2; ТЗМ=1,2 | [39 empty] | Производство работ осуществляется в помещениях эксплуатируемого объекта капитального строительства, эксплуатация которого не прекращена, в том числе для объектов производственного и непроизводственного назначения без остановки рабочего процесса, при этом: в зоне производства работ отсутствуют загромождающие помещение предметы ОЗП=1,2; ЭМ=1,2 к расх.; ЗПМ=1,2; ТЗ=1,2; ТЗМ=1,2
| 421/пр_2020_п.58_пп.б | При применении сметных норм, включенных в сборники ГЭСН (ФЕР, ТЕР), аналогичных технологическим процессам в новом строительстве, в том числе по возведению новых конструктивных элементов ОЗП=1,15; ЭМ=1,25 к расх.; ЗПМ=1,25; ТЗ=1,15; ТЗМ=1,25 | [39 empty] | При применении сметных норм, включенных в сборники ГЭСН (ФЕР, ТЕР), аналогичных технологическим процессам в новом строительстве, в том числе по возведению новых конструктивных элементов ОЗП=1,15; ЭМ=1,25 к расх.; ЗПМ=1,25; ТЗ=1,15; ТЗМ=1,25
|  | Итого прямые затраты |  |  |  | 12: 914.67 | [24 empty] | Итого прямые затраты
|  | ФОТ |  |  |  | 12: 733.88 | [25 empty] | ФОТ
| Пр/812-011.0-2 | НР Полы |  |  |  | 4: %; 5: 113; 6: 0.9; 7: 101.7; 12: 746.36 | [25 empty] | НР Полы
| Пр/774-011.0 | СП Полы |  |  |  | 4: %; 5: 40; 7: 40; 12: 293.55 | [25 empty] | СП Полы
|  | Всего по позиции |  |  |  | 10: 19294.97; 12: 1954.58 | [26 empty] | Всего по позиции
85 | ФСБЦ-11.3.03.06-0001 | Плинтус для полов из ПВХ, размеры 19х48 мм |  |  |  | м | 10.2313 | 1 | 10.2313 | 29.45 | 1.28 | 37.7 |  | 385.72 | [22 empty] | Плинтус для полов из ПВХ, размеры 19х48 мм
|  | Всего по позиции |  |  |  | 12: 385.72 | [26 empty] | Всего по позиции
Стены | [35 empty] | Стены
86 | ГЭСНр61-01-001-09 | Сплошное выравнивание внутренних поверхностей (однослойное оштукатуривание) из сухих растворных смесей толщиной до 10 мм для последующей окраски или оклейки обоями: стен |  |  |  | 4: 100 м2; 5: 0.375; 6: 1; 7: 0.375 | [22 empty] | Сплошное выравнивание внутренних поверхностей (однослойное оштукатуривание) из сухих растворных смесей толщиной до 10 мм для последующей окраски или оклейки обоями: стен
|  | Объем=(14,5+23) / 100 | [35 empty] | Объем=(14,5+23) / 100
|  | Итого прямые затраты |  |  |  | 12: 9966.91 | [24 empty] | Итого прямые затраты
|  | ФОТ |  |  |  | 12: 9935.23 | [25 empty] | ФОТ
| Пр/812-095.0-2 | НР Штукатурные работы (ремонтно-строительные) |  |  |  | 4: %; 5: 90; 7: 90; 12: 8941.71 | [25 empty] | НР Штукатурные работы (ремонтно-строительные)
| Пр/774-095.0 | СП Штукатурные работы (ремонтно-строительные) |  |  |  | 4: %; 5: 40; 7: 40; 12: 3974.09 | [25 empty] | СП Штукатурные работы (ремонтно-строительные)
|  | Всего по позиции |  |  |  | 10: 61020.56; 12: 22882.71 | [26 empty] | Всего по позиции
94 | ФСБЦ-01.7.03.01-0001 | Вода |  |  |  | м3 | -0.19237 | 1 | -0.19237 | 35.71 | 1.29 | 46.07 |  | -8.86 | [22 empty] | Вода
|  | Всего по позиции |  |  |  | 12: -8.86 | [26 empty] | Всего по позиции
87 | ФСБЦ-04.3.02.05-0002 | Смеси сухие гипсовые штукатурные с легким заполнителем и полимерными добавками, класс В3,5 (М50) |  |  |  | кг | 320.625 | 1 | 320.625 | 12.31 | 2.11 | 25.97 |  | 8326.63 | [22 empty] | Смеси сухие гипсовые штукатурные с легким заполнителем и полимерными добавками, класс В3,5 (М50)
|  | Всего по позиции |  |  |  | 12: 8326.63 | [26 empty] | Всего по позиции
88 | ФСБЦ-14.3.01.02-0101 | Грунтовка акриловая ВД-АК-133 |  |  |  | т | 0.0075 | 1 | 0.0075 | 52221.85 | 1.41 | 73632.81 |  | 552.25 | [22 empty] | Грунтовка акриловая ВД-АК-133
|  | Объем=0,375*0,02 | [35 empty] | Объем=0,375*0,02
|  | Всего по позиции |  |  |  | 12: 552.25 | [26 empty] | Всего по позиции
89 | ГЭСН15-04-007-01 | Окраска водно-дисперсионными акриловыми составами улучшенная: по штукатурке стен |  |  |  | 4: 100 м2; 5: 0.375; 6: 1; 7: 0.375 | [22 empty] | Окраска водно-дисперсионными акриловыми составами улучшенная: по штукатурке стен
|  | Объем=(14,5+23) / 100 | [35 empty] | Объем=(14,5+23) / 100
| 421/пр_2020_прил.10_т.3_п.1.1_гр.3 | Производство работ осуществляется в помещениях эксплуатируемого объекта капитального строительства, эксплуатация которого не прекращена, в том числе для объектов производственного и непроизводственного назначения без остановки рабочего процесса, при этом: в зоне производства работ отсутствуют загромождающие помещение предметы ОЗП=1,2; ЭМ=1,2 к расх.; ЗПМ=1,2; ТЗ=1,2; ТЗМ=1,2 | [39 empty] | Производство работ осуществляется в помещениях эксплуатируемого объекта капитального строительства, эксплуатация которого не прекращена, в том числе для объектов производственного и непроизводственного назначения без остановки рабочего процесса, при этом: в зоне производства работ отсутствуют загромождающие помещение предметы ОЗП=1,2; ЭМ=1,2 к расх.; ЗПМ=1,2; ТЗ=1,2; ТЗМ=1,2
| 421/пр_2020_п.58_пп.б | При применении сметных норм, включенных в сборники ГЭСН (ФЕР, ТЕР), аналогичных технологическим процессам в новом строительстве, в том числе по возведению новых конструктивных элементов ОЗП=1,15; ЭМ=1,25 к расх.; ЗПМ=1,25; ТЗ=1,15; ТЗМ=1,25 | [39 empty] | При применении сметных норм, включенных в сборники ГЭСН (ФЕР, ТЕР), аналогичных технологическим процессам в новом строительстве, в том числе по возведению новых конструктивных элементов ОЗП=1,15; ЭМ=1,25 к расх.; ЗПМ=1,25; ТЗ=1,15; ТЗМ=1,25
|  | Итого прямые затраты |  |  |  | 12: 19155.99 | [24 empty] | Итого прямые затраты
|  | ФОТ |  |  |  | 12: 16863.98 | [25 empty] | ФОТ
| Пр/812-015.0-2 | НР Отделочные работы |  |  |  | 4: %; 5: 101; 6: 0.9; 7: 90.9; 12: 15329.36 | [25 empty] | НР Отделочные работы
| Пр/774-015.0 | СП Отделочные работы |  |  |  | 4: %; 5: 40; 7: 40; 12: 6745.59 | [25 empty] | СП Отделочные работы
|  | Всего по позиции |  |  |  | 10: 109949.17; 12: 41230.94 | [26 empty] | Всего по позиции
90 | ФСБЦ-14.3.02.01-0391 | Краска водно-дисперсионная акрилатная ВД-АК-115 |  |  |  | кг | 11.25 | 1 | 11.25 | 76.86 | 1.95 | 149.88 |  | 1686.15 | [22 empty] | Краска водно-дисперсионная акрилатная ВД-АК-115
|  | Объем=Ф27.р1*1000 | [35 empty] | Объем=Ф27.р1*1000
|  | Всего по позиции |  |  |  | 12: 1686.15 | [26 empty] | Всего по позиции
91 | ФСБЦ-14.3.01.02-0101 | Грунтовка акриловая ВД-АК-133 |  |  |  | т | 0.0075 | 1 | 0.0075 | 52221.85 | 1.41 | 73632.81 |  | 552.25 | [22 empty] | Грунтовка акриловая ВД-АК-133
|  | Всего по позиции |  |  |  | 12: 552.25 | [26 empty] | Всего по позиции
|  | Всего по разделу 2 Проходная №4 |  |  |  | 12: 1158051.18 | [28 empty] | Всего по разделу 2 Проходная №4
|  | Итоги по смете: | [42 empty] | Итоги по смете:
|  | Всего прямые затраты (справочно) |  |  |  | 12: 1141859.31 | [31 empty] | Всего прямые затраты (справочно)
|  | Строительные работы |  |  |  | 12: 1507151.24 | [31 empty] | Строительные работы
|  | Всего ФОТ (справочно) |  |  |  | 12: 274635.2 | [31 empty] | Всего ФОТ (справочно)
|  | Всего накладные расходы (справочно) |  |  |  | 12: 255437.87 | [31 empty] | Всего накладные расходы (справочно)
|  | Всего сметная прибыль (справочно) |  |  |  | 12: 109854.06 | [31 empty] | Всего сметная прибыль (справочно)
|  | ВСЕГО по смете |  |  |  | 12: 1507151.24 | [32 empty] | ВСЕГО по смете
|  | справочно: | [43 empty] | справочно:
|  | Затраты труда рабочих |  |  |  | 7: 339,7432758 | [33 empty] | Затраты труда рабочих
|  | Затраты труда машинистов |  |  |  | 7: 23,3928097 | [33 empty] | Затраты труда машинистов

## 100_6-72-02-ТП-2026 СК
Приложение № 4.2
Утверждено приказом Минстроя РФ № 421/пр от 4 августа 2020 г. в редакции приказа № 557/пр от 7 июля 2022 г.
СОГЛАСОВАНО: | [10 empty] | УТВЕРЖДАЮ:
"____" ________________ 2026 года | [10 empty] | "____" ________________ 2026 года | [5 empty] | "____" ________________ 2026 года | "____" ________________ 2026 года
Наименование программного продукта |  |  |  |  | ГРАНД-Смета, версия 2025.3
Наименование редакции сметных нормативов |  |  |  |  | Приказ Минстроя России от 30.12.2021 № 1046/пр; Приказ Минстроя России от 04.08.2020 № 421/пр; Приказ Минстроя России от 21.12.2020 № 812/пр; Приказ Минстроя России от 11.12.2020 № 774/пр; Приказ Минстроя России от 02.08.2023 № 551/пр; Приказ Минстроя России от 14.11.2023 № 817/пр; Приказ Минстроя России от 16.02.2024 № 102/пр; Приказ Минстроя России от 13.05.2024 №323/пр; Приказ Минстроя России от 09.08.2024 №524/пр; Приказ Минстроя России от 07.11.2024 №747/пр; Приказ Минстроя России от 23.01.2025 №30/пр; Приказ Минстроя России от 07.02.2025 №69/пр; Приказ Минстроя России от 19.05.2025 №299/пр; Приказ Минстроя России от 14.08.2025 №490/пр; Приказ Минстроя России от 12.11.2025 №696/пр | [13 empty] | Наименование редакции сметных нормативов | Приказ Минстроя России от 30.12.2021 № 1046/пр; Приказ Минстроя России от 04.08.2020 № 421/пр; Приказ Минстроя России от 21.12.2020 № 812/пр; Приказ Минстроя России от 11.12.2020 № 774/пр; Приказ Минстроя России от 02.08.2023 № 551/пр; Приказ Минстроя России от 14.11.2023 № 817/пр; Приказ Минстроя России от 16.02.2024 № 102/пр; Приказ Минстроя России от 13.05.2024 №323/пр; Приказ Минстроя России от 09.08.2024 №524/пр; Приказ Минстроя России от 07.11.2024 №747/пр; Приказ Минстроя России от 23.01.2025 №30/пр; Приказ Минстроя России от 07.02.2025 №69/пр; Приказ Минстроя России от 19.05.2025 №299/пр; Приказ Минстроя России от 14.08.2025 №490/пр; Приказ Минстроя России от 12.11.2025 №696/пр
Реквизиты приказа Минстроя России об утверждении дополнений и изменений к сметным нормативам |  |  |  |  | Приказ Минстроя России от 18 мая 2022 г. № 378/пр, Приказ Минстроя России от 26 августа 2022 г. № 703/пр, Приказ Минстроя России от 26 октября 2022 г. № 905/пр, Приказ Минстроя России от 27 декабря 2022 г. № 1133/пр, Приказ Минстроя России от 10 февраля 2023 г. № 84/пр, Приказ Минстроя России от 11.05.2023 №335/пр; Приказ Минстроя России от 07.07.2022 № 557/пр; Приказ Минстроя России от 02.09.2021 № 636/пр, Приказ Минстроя России от 26.07.2022 № 611/пр; Приказ Минстроя России от 22.04.2022 № 317/пр; Приказ Минстроя России от 02.08.2023 № 551/пр; Приказ Минстроя России от 14.11.2023 № 817/пр; Приказ Минстроя России от 30.01.2024 № 55/пр; Приказ Минстроя России от 16.02.2024 № 102/пр; Приказ Минстроя России от 13.05.2024 №323/пр; Приказ Минстроя России от 09.08.2024 №524/пр; Приказ Минстроя России от 07.11.2024 №747/пр; Приказ Минстроя России от 23.01.2025 №30/пр; Приказ Минстроя России от 07.02.2025 №69/пр; Приказ Минстроя России от 19.05.2025 №299/пр; Приказ Минстроя России от 14.08.2025 №490/пр; Приказ Минстроя России от 12.11.2025 №696/пр | [15 empty] | Реквизиты приказа Минстроя России об утверждении дополнений и изменений к сметным нормативам | Приказ Минстроя России от 18 мая 2022 г. № 378/пр, Приказ Минстроя России от 26 августа 2022 г. № 703/пр, Приказ Минстроя России от 26 октября 2022 г. № 905/пр, Приказ Минстроя России от 27 декабря 2022 г. № 1133/пр, Приказ Минстроя России от 10 февраля 2023 г. № 84/пр, Приказ Минстроя России от 11.05.2023 №335/пр; Приказ Минстроя России от 07.07.2022 № 557/пр; Приказ Минстроя России от 02.09.2021 № 636/пр, Приказ Минстроя России от 26.07.2022 № 611/пр; Приказ Минстроя России от 22.04.2022 № 317/пр; Приказ Минстроя России от 02.08.2023 № 551/пр; Приказ Минстроя России от 14.11.2023 № 817/пр; Приказ Минстроя России от 30.01.2024 № 55/пр; Приказ Минстроя России от 16.02.2024 № 102/пр; Приказ Минстроя России от 13.05.2024 №323/пр; Приказ Минстроя России от 09.08.2024 №524/пр; Приказ Минстроя России от 07.11.2024 №747/пр; Приказ Минстроя России от 23.01.2025 №30/пр; Приказ Минстроя России от 07.02.2025 №69/пр; Приказ Минстроя России от 19.05.2025 №299/пр; Приказ Минстроя России от 14.08.2025 №490/пр; Приказ Минстроя России от 12.11.2025 №696/пр
Реквизиты письма Минстроя России об индексах изменения сметной стоимости строительства, включаемые в федеральный реестр сметных нормативов и размещаемые в федеральной государственной информационной системе ценообразования в строительстве, подготовленного в соответствии пунктом 85 Методики расчета индексов изменения сметной стоимости строительства, утвержденной приказом Министерства строительства и жилищно-коммунального хозяйства Российской Федерации от 5 июня 2019 г. № 326/пр¹ |  |  |  |  | Письмо Минстроя России от 21.11.2025 № 71782-ИФ/09 | [9 empty] | Реквизиты письма Минстроя России об индексах изменения сметной стоимости строительства, включаемые в федеральный реестр сметных нормативов и размещаемые в федеральной государственной информационной системе ценообразования в строительстве, подготовленного в соответствии пунктом 85 Методики расчета индексов изменения сметной стоимости строительства, утвержденной приказом Министерства строительства и жилищно-коммунального хозяйства Российской Федерации от 5 июня 2019 г. № 326/пр¹ | Письмо Минстроя России от 21.11.2025 № 71782-ИФ/09 | [6 empty] | Реквизиты письма Минстроя России об индексах изменения сметной стоимости строительства, включаемые в федеральный реестр сметных нормативов и размещаемые в федеральной государственной информационной системе ценообразования в строительстве, подготовленного в соответствии пунктом 85 Методики расчета индексов изменения сметной стоимости строительства, утвержденной приказом Министерства строительства и жилищно-коммунального хозяйства Российской Федерации от 5 июня 2019 г. № 326/пр¹ | Письмо Минстроя России от 21.11.2025 № 71782-ИФ/09
Реквизиты нормативного правового акта об утверждении оплаты труда, утверждаемый в соответствии с пунктом 22(1) Правилами мониторинга цен, утвержденными постановлением Правительства Российской Федерации от 23 декабря 2016 г. № 1452 |  |  |  |  | Приказ Министерства строительства Хабаровского края от 25.04.2025 № 5 | [9 empty] | Реквизиты нормативного правового акта об утверждении оплаты труда, утверждаемый в соответствии с пунктом 22(1) Правилами мониторинга цен, утвержденными постановлением Правительства Российской Федерации от 23 декабря 2016 г. № 1452 | Приказ Министерства строительства Хабаровского края от 25.04.2025 № 5 | [8 empty] | Реквизиты нормативного правового акта об утверждении оплаты труда, утверждаемый в соответствии с пунктом 22(1) Правилами мониторинга цен, утвержденными постановлением Правительства Российской Федерации от 23 декабря 2016 г. № 1452 | Приказ Министерства строительства Хабаровского края от 25.04.2025 № 5
Обоснование принятых текущих цен на строительные ресурсы | [26 empty] | Обоснование принятых текущих цен на строительные ресурсы
Наименование субъекта Российской Федерации |  |  |  |  | 27. Хабаровский край | [10 empty] | 27. Хабаровский край | [11 empty] | Наименование субъекта Российской Федерации | 27. Хабаровский край
Наименование зоны субъекта Российской Федерации |  |  |  |  | Хабаровский край (2 зона) | [10 empty] | Хабаровский край (2 зона) | [13 empty] | Наименование зоны субъекта Российской Федерации | Хабаровский край (2 зона)
(наименование стройки)
Техперевооружение комплекса инженерно-технических средств физической защиты СП "Комсомольская ТЭЦ-3", водогрейная котельная "Дземги" | [31 empty] | Техперевооружение комплекса инженерно-технических средств физической защиты СП "Комсомольская ТЭЦ-3", водогрейная котельная "Дземги"
(наименование объекта капитального строительства)
ЛОКАЛЬНЫЙ СМЕТНЫЙ РАСЧЕТ (СМЕТА) № 100/6-72-02-ТП-2026
Система кондиционирования (СК) | [32 empty] | Система кондиционирования (СК)
(наименование работ и затрат)
Составлен | ресурсно-индексным | методом
Основание
(проектная и (или) иная техническая документация)
Составлен(а) в текущем уровне цен |  | IV квартал 2025 года | [31 empty] | IV квартал 2025 года
Сметная стоимость |  |  | 299177 | руб.
в том числе:
| строительных работ |  | 45490 | руб. |  |  |  |  | Средства на оплату труда рабочих |  |  |  | 26061.93 | руб.
| монтажных работ |  | 61367.05 | руб. |  |  |  |  | Средства на оплату труда машинистов |  |  |  | 65.53 | руб.
| оборудования |  | 192319.95 | руб. |  |  |  |  | Нормативные затраты труда рабочих |  |  |  | 31.24 | чел.-ч.
| прочих затрат |  | 0 | руб. |  |  |  |  | Нормативные затраты труда машинистов |  |  |  | 0.08 | чел.-ч.
№ п/п | Обоснование | Наименование работ и затрат |  |  |  | Единица измерения | Количество |  |  | Сметная стоимость, руб.
[7 empty] | на единицу измерения | коэффициенты | всего с учетом коэффициентов | на единицу измерения в базисном уровне цен | индекс | на единицу измерения в текущем уровне цен | коэффициенты | всего в текущем уровне цен
1 | 2 | 3 |  |  |  | 4 | 5 | 6 | 7 | 8 | 9 | 10 | 11 | 12
Раздел 1. Центральная проходная | [34 empty] | Раздел 1. Центральная проходная
1 | ГЭСН20-06-018-04 | Установка сплит-систем с внутренним блоком настенного типа мощностью: свыше 5 до 8 кВт |  |  |  | 4: компл; 5: 2; 6: 1; 7: 2 | [21 empty] | Установка сплит-систем с внутренним блоком настенного типа мощностью: свыше 5 до 8 кВт
| 421/пр_2020_прил.10_т.3_п.1.1_гр.3 | Производство работ осуществляется в помещениях эксплуатируемого объекта капитального строительства, эксплуатация которого не прекращена, в том числе для объектов производственного и непроизводственного назначения без остановки рабочего процесса, при этом: в зоне производства работ отсутствуют загромождающие помещение предметы ОЗП=1,2; ЭМ=1,2 к расх.; ЗПМ=1,2; ТЗ=1,2; ТЗМ=1,2 | [34 empty] | Производство работ осуществляется в помещениях эксплуатируемого объекта капитального строительства, эксплуатация которого не прекращена, в том числе для объектов производственного и непроизводственного назначения без остановки рабочего процесса, при этом: в зоне производства работ отсутствуют загромождающие помещение предметы ОЗП=1,2; ЭМ=1,2 к расх.; ЗПМ=1,2; ТЗ=1,2; ТЗМ=1,2
|  | Итого прямые затраты |  |  |  | 12: 11236.64 | [23 empty] | Итого прямые затраты
|  | ФОТ |  |  |  | 12: 9836.16 | [24 empty] | ФОТ
| Пр/812-016.0-2 | НР Сантехнические работы - внутренние (трубопроводы, водопровод, канализация, отопление, газоснабжение, вентиляция и кондиционирование воздуха) |  |  |  | 4: %; 5: 122; 7: 122; 12: 12000.12 | [24 empty] | НР Сантехнические работы - внутренние (трубопроводы, водопровод, канализация, отопление, газоснабжение, вентиляция и кондиционирование воздуха)
| Пр/774-016.0 | СП Сантехнические работы - внутренние (трубопроводы, водопровод, канализация, отопление, газоснабжение, вентиляция и кондиционирование воздуха) |  |  |  | 4: %; 5: 40; 7: 40; 12: 3934.46 | [24 empty] | СП Сантехнические работы - внутренние (трубопроводы, водопровод, канализация, отопление, газоснабжение, вентиляция и кондиционирование воздуха)
|  | Всего по позиции |  |  |  | 10: 13585.61; 12: 27171.22 | [25 empty] | Всего по позиции
2 О | 486400-0001 | Кондиционер (сплит-система) с зимним комплектом Kentatsu KSGВ53HFAN1 Характеристики: Тип сплит-системы настенный |  |  |  | шт | 2 | 1 | 2 |  |  | 70297.5 |  | 140595 | [21 empty] | Кондиционер (сплит-система) с зимним комплектом Kentatsu KSGВ53HFAN1 Характеристики: Тип сплит-системы настенный
|  | Цена=84357/1,2 | [38 empty] | Цена=84357/1,2
|  | Всего по позиции |  |  |  | 12: 140595 | [25 empty] | Всего по позиции
4 | ФСБЦ-23.2.02.02-0011 | Трубы медные круглые тянутые и холоднокатаные, толщина стенки 0,8 мм, наружный диаметр 6,3 мм |  |  |  | м | 20.6 | 1 | 20.6 | 121.86 | 1.21 | 147.45 |  | 3037.47 | [21 empty] | Трубы медные круглые тянутые и холоднокатаные, толщина стенки 0,8 мм, наружный диаметр 6,3 мм
|  | Объем=10*2*1,03 | [39 empty] | Объем=10*2*1,03
|  | Всего по позиции |  |  |  | 12: 3037.47 | [25 empty] | Всего по позиции
5 | ФСБЦ-23.2.02.02-0013 | Трубы медные круглые тянутые и холоднокатаные, толщина стенки 0,8 мм, наружный диаметр 12,7 мм |  |  |  | м | 20.6 | 1 | 20.6 | 299.71 | 1.21 | 362.65 |  | 7470.59 | [21 empty] | Трубы медные круглые тянутые и холоднокатаные, толщина стенки 0,8 мм, наружный диаметр 12,7 мм
|  | Объем=10*2*1,03 | [39 empty] | Объем=10*2*1,03
|  | Всего по позиции |  |  |  | 12: 7470.59 | [25 empty] | Всего по позиции
6 | ФСБЦ-19.3.02.08-0032 | Трубки дренажные (шланг) гофрированные для систем кондиционирования, диаметр 20 мм |  |  |  | 10 м | 2.04 | 1 | 2.04 | 368.44 | 1.63 | 600.56 |  | 1225.14 | [21 empty] | Трубки дренажные (шланг) гофрированные для систем кондиционирования, диаметр 20 мм
|  | Объем=(10*2*1,02) / 10 | [39 empty] | Объем=(10*2*1,02) / 10
|  | Всего по позиции |  |  |  | 12: 1225.14 | [25 empty] | Всего по позиции
7 | ФСБЦ-21.1.06.09-0232 | Кабель силовой с медными жилами ВВГнг(A)-LS 5х1,5ок(N,PE)-660 |  |  |  | 1000 м | 0.0204 | 1 | 0.0204 | 76437.21 | 1.25 | 95546.51 |  | 1949.15 | [21 empty] | Кабель силовой с медными жилами ВВГнг(A)-LS 5х1,5ок(N,PE)-660
|  | Объем=((10+10)*1,02) / 1000 | [39 empty] | Объем=((10+10)*1,02) / 1000
|  | Всего по позиции |  |  |  | 12: 1949.15 | [25 empty] | Всего по позиции
3 | ФСБЦ-14.5.01.05-0011 | Герметик пенополиуретановый (пена монтажная) универсальный, объем 850 мл |  |  |  | шт | 2 | 1 | 2 | 377.99 | 1.19 | 449.81 |  | 899.62 | [21 empty] | Герметик пенополиуретановый (пена монтажная) универсальный, объем 850 мл
|  | Всего по позиции |  |  |  | 12: 899.62 | [25 empty] | Всего по позиции
9 | ФСБЦ-12.2.07.04-0180 | Трубки теплоизоляционные из вспененного синтетического каучука, без покрытия, Г1, плотность 40 кг/м3, температура применения от -200 до +110 °C, внутренний диаметр 6 мм, толщина 9 мм |  |  |  | м | 20.6 | 1 | 20.6 | 31.46 | 1.54 | 48.45 |  | 998.07 | [21 empty] | Трубки теплоизоляционные из вспененного синтетического каучука, без покрытия, Г1, плотность 40 кг/м3, температура применения от -200 до +110 °C, внутренний диаметр 6 мм, толщина 9 мм
|  | Объем=10*2*1,03 | [39 empty] | Объем=10*2*1,03
|  | Всего по позиции |  |  |  | 12: 998.07 | [25 empty] | Всего по позиции
10 | ФСБЦ-12.2.07.04-0183 | Трубки теплоизоляционные из вспененного синтетического каучука, без покрытия, Г1, плотность 40 кг/м3, температура применения от -200 до +110 °C, внутренний диаметр 12 мм, толщина 9 мм |  |  |  | м | 20.6 | 1 | 20.6 | 35.71 | 1.54 | 54.99 |  | 1132.79 | [21 empty] | Трубки теплоизоляционные из вспененного синтетического каучука, без покрытия, Г1, плотность 40 кг/м3, температура применения от -200 до +110 °C, внутренний диаметр 12 мм, толщина 9 мм
|  | Объем=10*2*1,03 | [39 empty] | Объем=10*2*1,03
|  | Всего по позиции |  |  |  | 12: 1132.79 | [25 empty] | Всего по позиции
11 | ФСБЦ-01.7.06.03-0023 | Ленты полиэтиленовые с липким слоем, прозрачные, ширина 20 мм, толщина 0,08 мм |  |  |  | кг | 0.328 | 1 | 0.328 | 675.01 | 1.72 | 1161.02 |  | 380.81 | [21 empty] | Ленты полиэтиленовые с липким слоем, прозрачные, ширина 20 мм, толщина 0,08 мм
|  | Объем=0,328*1 | [39 empty] | Объем=0,328*1
|  | Всего по позиции |  |  |  | 12: 380.81 | [25 empty] | Всего по позиции
13 | ГЭСНм08-02-390-02 | Короба пластмассовые: шириной до 63 мм |  |  |  | 4: 100 м; 5: 0.34; 6: 1; 7: 0.34 | [21 empty] | Короба пластмассовые: шириной до 63 мм
|  | Объем=(12+14+8) / 100 | [39 empty] | Объем=(12+14+8) / 100
| 421/пр_2020_прил.10_т.3_п.1.1_гр.3 | Производство работ осуществляется в помещениях эксплуатируемого объекта капитального строительства, эксплуатация которого не прекращена, в том числе для объектов производственного и непроизводственного назначения без остановки рабочего процесса, при этом: в зоне производства работ отсутствуют загромождающие помещение предметы ОЗП=1,2; ЭМ=1,2 к расх.; ЗПМ=1,2; ТЗ=1,2; ТЗМ=1,2 | [34 empty] | Производство работ осуществляется в помещениях эксплуатируемого объекта капитального строительства, эксплуатация которого не прекращена, в том числе для объектов производственного и непроизводственного назначения без остановки рабочего процесса, при этом: в зоне производства работ отсутствуют загромождающие помещение предметы ОЗП=1,2; ЭМ=1,2 к расх.; ЗПМ=1,2; ТЗ=1,2; ТЗМ=1,2
|  | Итого прямые затраты |  |  |  | 12: 6170.64 | [23 empty] | Итого прямые затраты
|  | ФОТ |  |  |  | 12: 6071.26 | [24 empty] | ФОТ
| Пр/812-049.3-2 | НР Электротехнические установки на других объектах |  |  |  | 4: %; 5: 98; 7: 98; 12: 5949.83 | [24 empty] | НР Электротехнические установки на других объектах
| Пр/774-049.3 | СП Электротехнические установки на других объектах |  |  |  | 4: %; 5: 40; 7: 40; 12: 2428.5 | [24 empty] | СП Электротехнические установки на других объектах
|  | Всего по позиции |  |  |  | 10: 43088.56; 12: 14650.11 | [25 empty] | Всего по позиции
14 | ФСБЦ-20.2.05.04-0067 | Короб кабельный (кабель-канал) ПВХ с крышкой, размеры 60х60 мм |  |  |  | 100 м | 0.3468 | 1 | 0.3468 | 18711.97 | 2 | 37423.94 |  | 12978.62 | [21 empty] | Короб кабельный (кабель-канал) ПВХ с крышкой, размеры 60х60 мм
|  | Объем=(34*1.02) / 100 | [39 empty] | Объем=(34*1.02) / 100
|  | Всего по позиции |  |  |  | 12: 12978.62 | [25 empty] | Всего по позиции
8 | ГЭСНм08-02-398-02 | Провод в лотках, сечением: до 35 мм2 |  |  |  | 4: 100 м; 5: 0.34; 6: 1; 7: 0.34 | [21 empty] | Провод в лотках, сечением: до 35 мм2
|  | Объем=34 / 100 | [39 empty] | Объем=34 / 100
| 421/пр_2020_прил.10_т.3_п.1.1_гр.3 | Производство работ осуществляется в помещениях эксплуатируемого объекта капитального строительства, эксплуатация которого не прекращена, в том числе для объектов производственного и непроизводственного назначения без остановки рабочего процесса, при этом: в зоне производства работ отсутствуют загромождающие помещение предметы ОЗП=1,2; ЭМ=1,2 к расх.; ЗПМ=1,2; ТЗ=1,2; ТЗМ=1,2 | [34 empty] | Производство работ осуществляется в помещениях эксплуатируемого объекта капитального строительства, эксплуатация которого не прекращена, в том числе для объектов производственного и непроизводственного назначения без остановки рабочего процесса, при этом: в зоне производства работ отсутствуют загромождающие помещение предметы ОЗП=1,2; ЭМ=1,2 к расх.; ЗПМ=1,2; ТЗ=1,2; ТЗМ=1,2
|  | Итого прямые затраты |  |  |  | 12: 758.59 | [23 empty] | Итого прямые затраты
|  | ФОТ |  |  |  | 12: 687.7 | [24 empty] | ФОТ
| Пр/812-049.3-2 | НР Электротехнические установки на других объектах |  |  |  | 4: %; 5: 98; 7: 98; 12: 673.95 | [24 empty] | НР Электротехнические установки на других объектах
| Пр/774-049.3 | СП Электротехнические установки на других объектах |  |  |  | 4: %; 5: 40; 7: 40; 12: 275.08 | [24 empty] | СП Электротехнические установки на других объектах
|  | Всего по позиции |  |  |  | 10: 5055.35; 12: 1718.82 | [25 empty] | Всего по позиции
16 | ФСБЦ-21.1.06.09-0152 | Кабель силовой с медными жилами ВВГнг(A)-LS 3х2,5ок(N, PE)-660 |  |  |  | 1000 м | 0.03468 | 1 | 0.03468 | 72551.44 | 1.25 | 90689.3 |  | 3145.1 | [21 empty] | Кабель силовой с медными жилами ВВГнг(A)-LS 3х2,5ок(N, PE)-660
|  | Объем=((12+14+8)*1,02) / 1000 | [39 empty] | Объем=((12+14+8)*1,02) / 1000
|  | Всего по позиции |  |  |  | 12: 3145.1 | [25 empty] | Всего по позиции
15 | ГЭСНм08-02-409-09 | Труба гофрированная ПВХ для защиты проводов и кабелей по установленным конструкциям, по стенам, колоннам, потолкам, основанию пола |  |  |  | 4: 100 м; 5: 0.2; 6: 1; 7: 0.2 | [21 empty] | Труба гофрированная ПВХ для защиты проводов и кабелей по установленным конструкциям, по стенам, колоннам, потолкам, основанию пола
|  | Объем=20 / 100 | [39 empty] | Объем=20 / 100
| 421/пр_2020_прил.10_т.3_п.1.1_гр.3 | Производство работ осуществляется в помещениях эксплуатируемого объекта капитального строительства, эксплуатация которого не прекращена, в том числе для объектов производственного и непроизводственного назначения без остановки рабочего процесса, при этом: в зоне производства работ отсутствуют загромождающие помещение предметы ОЗП=1,2; ЭМ=1,2 к расх.; ЗПМ=1,2; ТЗ=1,2; ТЗМ=1,2 | [34 empty] | Производство работ осуществляется в помещениях эксплуатируемого объекта капитального строительства, эксплуатация которого не прекращена, в том числе для объектов производственного и непроизводственного назначения без остановки рабочего процесса, при этом: в зоне производства работ отсутствуют загромождающие помещение предметы ОЗП=1,2; ЭМ=1,2 к расх.; ЗПМ=1,2; ТЗ=1,2; ТЗМ=1,2
|  | Итого прямые затраты |  |  |  | 12: 2870.75 | [23 empty] | Итого прямые затраты
|  | ФОТ |  |  |  | 12: 2827.29 | [24 empty] | ФОТ
| Пр/812-049.3-2 | НР Электротехнические установки на других объектах |  |  |  | 4: %; 5: 98; 7: 98; 12: 2770.74 | [24 empty] | НР Электротехнические установки на других объектах
| Пр/774-049.3 | СП Электротехнические установки на других объектах |  |  |  | 4: %; 5: 40; 7: 40; 12: 1130.92 | [24 empty] | СП Электротехнические установки на других объектах
|  | Всего по позиции |  |  |  | 10: 34097.5; 12: 6819.5 | [25 empty] | Всего по позиции
18 | ФСБЦ-19.3.02.08-0032 | Трубки дренажные (шланг) гофрированные для систем кондиционирования, диаметр 20 мм |  |  |  | 10 м | 2.04 | 1 | 2.04 | 368.44 | 1.63 | 600.56 |  | 1225.14 | [21 empty] | Трубки дренажные (шланг) гофрированные для систем кондиционирования, диаметр 20 мм
|  | Объем=(10*2*1,02) / 10 | [39 empty] | Объем=(10*2*1,02) / 10
|  | Всего по позиции |  |  |  | 12: 1225.14 | [25 empty] | Всего по позиции
19 | ГЭСНм11-04-008-01 | Съемные и выдвижные блоки (модули, ячейки, ТЭЗ), масса: до 5 кг |  |  |  | 4: шт; 5: 4; 6: 1; 7: 4 | [21 empty] | Съемные и выдвижные блоки (модули, ячейки, ТЭЗ), масса: до 5 кг
| 421/пр_2020_прил.10_т.3_п.1.1_гр.3 | Производство работ осуществляется в помещениях эксплуатируемого объекта капитального строительства, эксплуатация которого не прекращена, в том числе для объектов производственного и непроизводственного назначения без остановки рабочего процесса, при этом: в зоне производства работ отсутствуют загромождающие помещение предметы ОЗП=1,2; ЭМ=1,2 к расх.; ЗПМ=1,2; ТЗ=1,2; ТЗМ=1,2 | [34 empty] | Производство работ осуществляется в помещениях эксплуатируемого объекта капитального строительства, эксплуатация которого не прекращена, в том числе для объектов производственного и непроизводственного назначения без остановки рабочего процесса, при этом: в зоне производства работ отсутствуют загромождающие помещение предметы ОЗП=1,2; ЭМ=1,2 к расх.; ЗПМ=1,2; ТЗ=1,2; ТЗМ=1,2
|  | Итого прямые затраты |  |  |  | 12: 3716.66 | [23 empty] | Итого прямые затраты
|  | ФОТ |  |  |  | 12: 3675.67 | [24 empty] | ФОТ
| Пр/812-053.0-2 | НР Приборы, средства автоматизации и вычислительной техники |  |  |  | 4: %; 5: 91; 7: 91; 12: 3344.86 | [24 empty] | НР Приборы, средства автоматизации и вычислительной техники
| Пр/774-053.0 | СП Приборы, средства автоматизации и вычислительной техники |  |  |  | 4: %; 5: 40; 7: 40; 12: 1470.27 | [24 empty] | СП Приборы, средства автоматизации и вычислительной техники
|  | Всего по позиции |  |  |  | 10: 2148.1; 12: 8592.4 | [25 empty] | Всего по позиции
20 О | ТЦ_89.1.64.02_27_7716736845_20.01.2026_01_1.2 | Центральный модуль управления СРК-М2-У-01 |  |  |  | шт | 1 | 1 | 1 |  |  | 34645.65 |  | 34645.65 | [21 empty] | Центральный модуль управления СРК-М2-У-01
|  | Всего по позиции |  |  |  | 12: 34645.65 | [25 empty] | Всего по позиции
21 О | ТЦ_89.1.64.02_27_7716736845_20.01.2026_01_2.2 | Модуль адаптерный СРК-М2-AFD |  |  |  | шт | 2 | 1 | 2 |  |  | 5955.11 |  | 11910.22 | [21 empty] | Модуль адаптерный СРК-М2-AFD
|  | Всего по позиции |  |  |  | 12: 11910.22 | [25 empty] | Всего по позиции
22 О | ТЦ_89.1.64.02_27_6658550928_20.01.2026_01_3.1 | Модуль датчика температуры и влажности СРК-М2-ДТ |  |  |  | шт | 1 | 1 | 1 |  |  | 5169.08 |  | 5169.08 | [21 empty] | Модуль датчика температуры и влажности СРК-М2-ДТ
|  | Всего по позиции |  |  |  | 12: 5169.08 | [25 empty] | Всего по позиции
23 | ГЭСНм08-02-390-01 | Короба пластмассовые: шириной до 40 мм |  |  |  | 4: 100 м; 5: 0.18; 6: 1; 7: 0.18 | [21 empty] | Короба пластмассовые: шириной до 40 мм
|  | Объем=18 / 100 | [39 empty] | Объем=18 / 100
| 421/пр_2020_прил.10_т.3_п.1.1_гр.3 | Производство работ осуществляется в помещениях эксплуатируемого объекта капитального строительства, эксплуатация которого не прекращена, в том числе для объектов производственного и непроизводственного назначения без остановки рабочего процесса, при этом: в зоне производства работ отсутствуют загромождающие помещение предметы ОЗП=1,2; ЭМ=1,2 к расх.; ЗПМ=1,2; ТЗ=1,2; ТЗМ=1,2 | [34 empty] | Производство работ осуществляется в помещениях эксплуатируемого объекта капитального строительства, эксплуатация которого не прекращена, в том числе для объектов производственного и непроизводственного назначения без остановки рабочего процесса, при этом: в зоне производства работ отсутствуют загромождающие помещение предметы ОЗП=1,2; ЭМ=1,2 к расх.; ЗПМ=1,2; ТЗ=1,2; ТЗМ=1,2
|  | Итого прямые затраты |  |  |  | 12: 2892.49 | [23 empty] | Итого прямые затраты
|  | ФОТ |  |  |  | 12: 2847.34 | [24 empty] | ФОТ
| Пр/812-049.3-2 | НР Электротехнические установки на других объектах |  |  |  | 4: %; 5: 98; 7: 98; 12: 2790.39 | [24 empty] | НР Электротехнические установки на других объектах
| Пр/774-049.3 | СП Электротехнические установки на других объектах |  |  |  | 4: %; 5: 40; 7: 40; 12: 1138.94 | [24 empty] | СП Электротехнические установки на других объектах
|  | Всего по позиции |  |  |  | 10: 38162.5; 12: 6869.25 | [25 empty] | Всего по позиции
24 | ФСБЦ-20.2.05.04-0117 | Короб кабельный (кабель-канал) ПВХ с защелкивающейся крышкой, размеры 32х12,5 мм |  |  |  | 100 м | 0.1836 | 1 | 0.1836 | 14128.32 | 2 | 28256.64 |  | 5187.92 | [21 empty] | Короб кабельный (кабель-канал) ПВХ с защелкивающейся крышкой, размеры 32х12,5 мм
|  | Объем=(18*1.02) / 100 | [39 empty] | Объем=(18*1.02) / 100
|  | Всего по позиции |  |  |  | 12: 5187.92 | [25 empty] | Всего по позиции
25 | ГЭСНм08-02-398-01 | Провод в лотках, сечением: до 6 мм2 |  |  |  | 4: 100 м; 5: 0.18; 6: 1; 7: 0.18 | [21 empty] | Провод в лотках, сечением: до 6 мм2
|  | Объем=18 / 100 | [39 empty] | Объем=18 / 100
| 421/пр_2020_прил.10_т.3_п.1.1_гр.3 | Производство работ осуществляется в помещениях эксплуатируемого объекта капитального строительства, эксплуатация которого не прекращена, в том числе для объектов производственного и непроизводственного назначения без остановки рабочего процесса, при этом: в зоне производства работ отсутствуют загромождающие помещение предметы ОЗП=1,2; ЭМ=1,2 к расх.; ЗПМ=1,2; ТЗ=1,2; ТЗМ=1,2 | [34 empty] | Производство работ осуществляется в помещениях эксплуатируемого объекта капитального строительства, эксплуатация которого не прекращена, в том числе для объектов производственного и непроизводственного назначения без остановки рабочего процесса, при этом: в зоне производства работ отсутствуют загромождающие помещение предметы ОЗП=1,2; ЭМ=1,2 к расх.; ЗПМ=1,2; ТЗ=1,2; ТЗМ=1,2
|  | Итого прямые затраты |  |  |  | 12: 212.07 | [23 empty] | Итого прямые затраты
|  | ФОТ |  |  |  | 12: 182.04 | [24 empty] | ФОТ
| Пр/812-049.3-2 | НР Электротехнические установки на других объектах |  |  |  | 4: %; 5: 98; 7: 98; 12: 178.4 | [24 empty] | НР Электротехнические установки на других объектах
| Пр/774-049.3 | СП Электротехнические установки на других объектах |  |  |  | 4: %; 5: 40; 7: 40; 12: 72.82 | [24 empty] | СП Электротехнические установки на других объектах
|  | Всего по позиции |  |  |  | 10: 2590.33; 12: 466.26 | [25 empty] | Всего по позиции
26 | ФСБЦ-21.1.04.01-1024 | Кабель витая пара F/UTP 4х2х0,52, категория 5e (КВПнг(А)-HF-5e 4х2х0,52) |  |  |  | 1000 м | 0.01836 | 1 | 0.01836 | 39044.08 | 1.31 | 51147.74 |  | 939.07 | [21 empty] | Кабель витая пара F/UTP 4х2х0,52, категория 5e (КВПнг(А)-HF-5e 4х2х0,52)
|  | Объем=(18*1,02) / 1000 | [39 empty] | Объем=(18*1,02) / 1000
|  | Всего по позиции |  |  |  | 12: 939.07 | [25 empty] | Всего по позиции
|  | Всего по разделу 1 Центральная проходная |  |  |  | 12: 299177 | [28 empty] | Всего по разделу 1 Центральная проходная
|  | Итоги по смете: | [41 empty] | Итоги по смете:
|  | Всего прямые затраты (справочно) |  |  |  | 12: 68697.77 | [30 empty] | Всего прямые затраты (справочно)
|  | Строительные работы |  |  |  | 12: 45490 | [30 empty] | Строительные работы
|  | Монтажные работы |  |  |  | 12: 61367.05 | [30 empty] | Монтажные работы
|  | Оборудование |  |  |  | 12: 192319.95 | [30 empty] | Оборудование
|  | Всего ФОТ (справочно) |  |  |  | 12: 26127.46 | [30 empty] | Всего ФОТ (справочно)
|  | Всего накладные расходы (справочно) |  |  |  | 12: 27708.29 | [30 empty] | Всего накладные расходы (справочно)
|  | Всего сметная прибыль (справочно) |  |  |  | 12: 10450.99 | [30 empty] | Всего сметная прибыль (справочно)
|  | ВСЕГО по смете |  |  |  | 12: 299177 | [31 empty] | ВСЕГО по смете
|  | справочно: | [42 empty] | справочно:
|  | Оборудование, отсутствующее в ФРСН |  |  |  | 12: 51724.95 | [30 empty] | Оборудование, отсутствующее в ФРСН
|  | Затраты труда рабочих |  |  |  | 7: 31,23672 | [32 empty] | Затраты труда рабочих
|  | Затраты труда машинистов |  |  |  | 7: 0,07728 | [32 empty] | Затраты труда машинистов

## 100_6-73-02-ТП-2022 КР-Д
Приложение № 4.3
Утверждено приказом Минстроя РФ № 421/пр от 4 августа 2020 г. в редакции приказа № 557/пр от 7 июля 2022 г.
СОГЛАСОВАНО: | [10 empty] | УТВЕРЖДАЮ:
"____" ________________ 2026 года | [10 empty] | "____" ________________ 2026 года | [5 empty] | "____" ________________ 2026 года | "____" ________________ 2026 года
Наименование программного продукта |  |  |  |  | ГРАНД-Смета, версия 2025.3
Наименование редакции сметных нормативов |  |  |  |  | Приказ Минстроя России от 30.12.2021 № 1046/пр; Приказ Минстроя России от 04.08.2020 № 421/пр; Приказ Минстроя России от 21.12.2020 № 812/пр; Приказ Минстроя России от 11.12.2020 № 774/пр; Приказ Минстроя России от 02.08.2023 № 551/пр; Приказ Минстроя России от 14.11.2023 № 817/пр; Приказ Минстроя России от 16.02.2024 № 102/пр; Приказ Минстроя России от 13.05.2024 №323/пр; Приказ Минстроя России от 09.08.2024 №524/пр; Приказ Минстроя России от 07.11.2024 №747/пр; Приказ Минстроя России от 23.01.2025 №30/пр; Приказ Минстроя России от 07.02.2025 №69/пр; Приказ Минстроя России от 19.05.2025 №299/пр; Приказ Минстроя России от 14.08.2025 №490/пр; Приказ Минстроя России от 12.11.2025 №696/пр | [13 empty] | Наименование редакции сметных нормативов | Приказ Минстроя России от 30.12.2021 № 1046/пр; Приказ Минстроя России от 04.08.2020 № 421/пр; Приказ Минстроя России от 21.12.2020 № 812/пр; Приказ Минстроя России от 11.12.2020 № 774/пр; Приказ Минстроя России от 02.08.2023 № 551/пр; Приказ Минстроя России от 14.11.2023 № 817/пр; Приказ Минстроя России от 16.02.2024 № 102/пр; Приказ Минстроя России от 13.05.2024 №323/пр; Приказ Минстроя России от 09.08.2024 №524/пр; Приказ Минстроя России от 07.11.2024 №747/пр; Приказ Минстроя России от 23.01.2025 №30/пр; Приказ Минстроя России от 07.02.2025 №69/пр; Приказ Минстроя России от 19.05.2025 №299/пр; Приказ Минстроя России от 14.08.2025 №490/пр; Приказ Минстроя России от 12.11.2025 №696/пр
Реквизиты приказа Минстроя России об утверждении дополнений и изменений к сметным нормативам |  |  |  |  | Приказ Минстроя России от 18 мая 2022 г. № 378/пр, Приказ Минстроя России от 26 августа 2022 г. № 703/пр, Приказ Минстроя России от 26 октября 2022 г. № 905/пр, Приказ Минстроя России от 27 декабря 2022 г. № 1133/пр, Приказ Минстроя России от 10 февраля 2023 г. № 84/пр, Приказ Минстроя России от 11.05.2023 №335/пр; Приказ Минстроя России от 07.07.2022 № 557/пр; Приказ Минстроя России от 02.09.2021 № 636/пр, Приказ Минстроя России от 26.07.2022 № 611/пр; Приказ Минстроя России от 22.04.2022 № 317/пр; Приказ Минстроя России от 02.08.2023 № 551/пр; Приказ Минстроя России от 14.11.2023 № 817/пр; Приказ Минстроя России от 30.01.2024 № 55/пр; Приказ Минстроя России от 16.02.2024 № 102/пр; Приказ Минстроя России от 13.05.2024 №323/пр; Приказ Минстроя России от 09.08.2024 №524/пр; Приказ Минстроя России от 07.11.2024 №747/пр; Приказ Минстроя России от 23.01.2025 №30/пр; Приказ Минстроя России от 07.02.2025 №69/пр; Приказ Минстроя России от 19.05.2025 №299/пр; Приказ Минстроя России от 14.08.2025 №490/пр; Приказ Минстроя России от 12.11.2025 №696/пр | [15 empty] | Реквизиты приказа Минстроя России об утверждении дополнений и изменений к сметным нормативам | Приказ Минстроя России от 18 мая 2022 г. № 378/пр, Приказ Минстроя России от 26 августа 2022 г. № 703/пр, Приказ Минстроя России от 26 октября 2022 г. № 905/пр, Приказ Минстроя России от 27 декабря 2022 г. № 1133/пр, Приказ Минстроя России от 10 февраля 2023 г. № 84/пр, Приказ Минстроя России от 11.05.2023 №335/пр; Приказ Минстроя России от 07.07.2022 № 557/пр; Приказ Минстроя России от 02.09.2021 № 636/пр, Приказ Минстроя России от 26.07.2022 № 611/пр; Приказ Минстроя России от 22.04.2022 № 317/пр; Приказ Минстроя России от 02.08.2023 № 551/пр; Приказ Минстроя России от 14.11.2023 № 817/пр; Приказ Минстроя России от 30.01.2024 № 55/пр; Приказ Минстроя России от 16.02.2024 № 102/пр; Приказ Минстроя России от 13.05.2024 №323/пр; Приказ Минстроя России от 09.08.2024 №524/пр; Приказ Минстроя России от 07.11.2024 №747/пр; Приказ Минстроя России от 23.01.2025 №30/пр; Приказ Минстроя России от 07.02.2025 №69/пр; Приказ Минстроя России от 19.05.2025 №299/пр; Приказ Минстроя России от 14.08.2025 №490/пр; Приказ Минстроя России от 12.11.2025 №696/пр
Реквизиты письма Минстроя России об индексах изменения сметной стоимости строительства, включаемые в федеральный реестр сметных нормативов и размещаемые в федеральной государственной информационной системе ценообразования в строительстве, подготовленного в соответствии пунктом 85 Методики расчета индексов изменения сметной стоимости строительства, утвержденной приказом Министерства строительства и жилищно-коммунального хозяйства Российской Федерации от 5 июня 2019 г. № 326/пр¹ |  |  |  |  | Письмо Минстроя России от 21.11.2025 № 71782-ИФ/09 | [9 empty] | Реквизиты письма Минстроя России об индексах изменения сметной стоимости строительства, включаемые в федеральный реестр сметных нормативов и размещаемые в федеральной государственной информационной системе ценообразования в строительстве, подготовленного в соответствии пунктом 85 Методики расчета индексов изменения сметной стоимости строительства, утвержденной приказом Министерства строительства и жилищно-коммунального хозяйства Российской Федерации от 5 июня 2019 г. № 326/пр¹ | Письмо Минстроя России от 21.11.2025 № 71782-ИФ/09 | [6 empty] | Реквизиты письма Минстроя России об индексах изменения сметной стоимости строительства, включаемые в федеральный реестр сметных нормативов и размещаемые в федеральной государственной информационной системе ценообразования в строительстве, подготовленного в соответствии пунктом 85 Методики расчета индексов изменения сметной стоимости строительства, утвержденной приказом Министерства строительства и жилищно-коммунального хозяйства Российской Федерации от 5 июня 2019 г. № 326/пр¹ | Письмо Минстроя России от 21.11.2025 № 71782-ИФ/09
Реквизиты нормативного правового акта об утверждении оплаты труда, утверждаемый в соответствии с пунктом 22(1) Правилами мониторинга цен, утвержденными постановлением Правительства Российской Федерации от 23 декабря 2016 г. № 1452 |  |  |  |  | Приказ Министерства строительства Хабаровского края от 25.04.2025 № 5 | [9 empty] | Реквизиты нормативного правового акта об утверждении оплаты труда, утверждаемый в соответствии с пунктом 22(1) Правилами мониторинга цен, утвержденными постановлением Правительства Российской Федерации от 23 декабря 2016 г. № 1452 | Приказ Министерства строительства Хабаровского края от 25.04.2025 № 5 | [8 empty] | Реквизиты нормативного правового акта об утверждении оплаты труда, утверждаемый в соответствии с пунктом 22(1) Правилами мониторинга цен, утвержденными постановлением Правительства Российской Федерации от 23 декабря 2016 г. № 1452 | Приказ Министерства строительства Хабаровского края от 25.04.2025 № 5
Обоснование принятых текущих цен на строительные ресурсы | [26 empty] | Обоснование принятых текущих цен на строительные ресурсы
Наименование субъекта Российской Федерации |  |  |  |  | 27. Хабаровский край | [10 empty] | 27. Хабаровский край | [11 empty] | Наименование субъекта Российской Федерации | 27. Хабаровский край
Наименование зоны субъекта Российской Федерации |  |  |  |  | Хабаровский край (2 зона) | [10 empty] | Хабаровский край (2 зона) | [13 empty] | Наименование зоны субъекта Российской Федерации | Хабаровский край (2 зона)
(наименование стройки)
Техперевооружение комплекса инженерно-технических средств физической защиты СП "Комсомольская ТЭЦ-3", водогрейная котельная "Дземги" | [31 empty] | Техперевооружение комплекса инженерно-технических средств физической защиты СП "Комсомольская ТЭЦ-3", водогрейная котельная "Дземги"
(наименование объекта капитального строительства)
ЛОКАЛЬНЫЙ СМЕТНЫЙ РАСЧЕТ (СМЕТА) № 100/6-73-02-ТП-2026
Дземги. Конструктивные и объемно-планировочные решения (КР) | [32 empty] | Дземги. Конструктивные и объемно-планировочные решения (КР)
(наименование работ и затрат)
Составлен | ресурсно-индексным | методом
Основание
(проектная и (или) иная техническая документация)
Составлен(а) в текущем уровне цен |  | IV квартал 2025 года | [31 empty] | IV квартал 2025 года
Сметная стоимость |  |  | 587162.6 | руб.
в том числе:
| строительных работ |  | 587162.6 | руб. |  |  |  |  | Средства на оплату труда рабочих |  |  |  | 124404.16 | руб.
| монтажных работ |  | 0 | руб. |  |  |  |  | Средства на оплату труда машинистов |  |  |  | 4529.68 | руб.
| оборудования |  | 0 | руб. |  |  |  |  | Нормативные затраты труда рабочих |  |  |  | 177.61 | чел.-ч.
| прочих затрат |  | 0 | руб. |  |  |  |  | Нормативные затраты труда машинистов |  |  |  | 5.38 | чел.-ч.
№ п/п | Обоснование | Наименование работ и затрат |  |  |  | Единица измерения | Количество |  |  | Сметная стоимость, руб.
[7 empty] | на единицу измерения | коэффициенты | всего с учетом коэффициентов | на единицу измерения в базисном уровне цен | индекс | на единицу измерения в текущем уровне цен | коэффициенты | всего в текущем уровне цен
1 | 2 | 3 |  |  |  | 4 | 5 | 6 | 7 | 8 | 9 | 10 | 11 | 12
Раздел 1. Монтаж опор | [34 empty] | Раздел 1. Монтаж опор
Фм1 | [35 empty] | Фм1
1 | ГЭСН08-01-002-02 | Устройство основания под фундаменты: щебеночного |  |  |  | 4: м3; 5: 0.36; 6: 1; 7: 0.36 | [22 empty] | Устройство основания под фундаменты: щебеночного
|  | Объем=0,03*(14-2) | [35 empty] | Объем=0,03*(14-2)
| 421/пр_2020_прил.10_т.1_п.2_гр.3 | Производство работ осуществляется на территории действующего предприятия с наличием в зоне производства работ одного или нескольких из следующих факторов: - разветвленной сети транспортных и инженерных коммуникаций; - стесненных условий для складирования материалов; - действующего технологического оборудования; - движения технологического транспорта ОЗП=1,15; ЭМ=1,15 к расх.; ЗПМ=1,15; ТЗ=1,15; ТЗМ=1,15 | [36 empty] | Производство работ осуществляется на территории действующего предприятия с наличием в зоне производства работ одного или нескольких из следующих факторов: - разветвленной сети транспортных и инженерных коммуникаций; - стесненных условий для складирования материалов; - действующего технологического оборудования; - движения технологического транспорта ОЗП=1,15; ЭМ=1,15 к расх.; ЗПМ=1,15; ТЗ=1,15; ТЗМ=1,15
|  | Итого прямые затраты |  |  |  | 12: 321.09 | [25 empty] | Итого прямые затраты
|  | ФОТ |  |  |  | 12: 265.66 | [26 empty] | ФОТ
| Пр/812-008.0-2 | НР Конструкции из кирпича и блоков |  |  |  | 4: %; 5: 111; 7: 111; 12: 294.88 | [26 empty] | НР Конструкции из кирпича и блоков
| Пр/774-008.0 | СП Конструкции из кирпича и блоков |  |  |  | 4: %; 5: 40; 7: 40; 12: 106.26 | [26 empty] | СП Конструкции из кирпича и блоков
|  | Всего по позиции |  |  |  | 10: 2006.19; 12: 722.23 | [27 empty] | Всего по позиции
2 | ФСБЦ-02.2.05.04-2088 | Щебень из плотных горных пород для строительных работ М 600, фракция 20-40 мм |  |  |  | м3 | 0.414 | 1 | 0.414 | 1892.9 | 1.02 | 1930.76 |  | 799.33 | [22 empty] | Щебень из плотных горных пород для строительных работ М 600, фракция 20-40 мм
|  | Всего по позиции |  |  |  | 12: 799.33 | [27 empty] | Всего по позиции
3 | ГЭСН05-01-063-01 | Заполнение раствором пустот между стенкой скважины и телом сваи |  |  |  | 4: м3; 5: 3.6; 6: 1; 7: 3.6 | [22 empty] | Заполнение раствором пустот между стенкой скважины и телом сваи
|  | Объем=0,3*(14-2) | [35 empty] | Объем=0,3*(14-2)
| 421/пр_2020_прил.10_т.1_п.2_гр.3 | Производство работ осуществляется на территории действующего предприятия с наличием в зоне производства работ одного или нескольких из следующих факторов: - разветвленной сети транспортных и инженерных коммуникаций; - стесненных условий для складирования материалов; - действующего технологического оборудования; - движения технологического транспорта ОЗП=1,15; ЭМ=1,15 к расх.; ЗПМ=1,15; ТЗ=1,15; ТЗМ=1,15 | [36 empty] | Производство работ осуществляется на территории действующего предприятия с наличием в зоне производства работ одного или нескольких из следующих факторов: - разветвленной сети транспортных и инженерных коммуникаций; - стесненных условий для складирования материалов; - действующего технологического оборудования; - движения технологического транспорта ОЗП=1,15; ЭМ=1,15 к расх.; ЗПМ=1,15; ТЗ=1,15; ТЗМ=1,15
|  | Итого прямые затраты |  |  |  | 12: 9308.54 | [25 empty] | Итого прямые затраты
|  | ФОТ |  |  |  | 12: 7453.67 | [26 empty] | ФОТ
| Пр/812-005.1-2 | НР Свайные работы |  |  |  | 4: %; 5: 118; 7: 118; 12: 8795.33 | [26 empty] | НР Свайные работы
| Пр/774-005.1 | СП Свайные работы |  |  |  | 4: %; 5: 40; 7: 40; 12: 2981.47 | [26 empty] | СП Свайные работы
|  | Всего по позиции |  |  |  | 10: 5857.04; 12: 21085.34 | [27 empty] | Всего по позиции
4 | ФСБЦ-04.1.02.05-0158 | Смеси бетонные тяжелого бетона (БСТ) на щебне из гравия, класс В30, F(1)300, W12 |  |  |  | м3 | 3.672 | 1 | 3.672 | 5366.16 | 1.7 | 9122.47 |  | 33497.71 | [22 empty] | Смеси бетонные тяжелого бетона (БСТ) на щебне из гравия, класс В30, F(1)300, W12
|  | Объем=3.6*1,02 | [35 empty] | Объем=3.6*1,02
|  | Всего по позиции |  |  |  | 12: 33497.71 | [27 empty] | Всего по позиции
Фм2 | [35 empty] | Фм2
5 | ГЭСН08-01-002-02 | Устройство основания под фундаменты: щебеночного |  |  |  | 4: м3; 5: 0.03; 6: 1; 7: 0.03 | [22 empty] | Устройство основания под фундаменты: щебеночного
|  | Объем=0,03*1 | [35 empty] | Объем=0,03*1
| 421/пр_2020_прил.10_т.1_п.2_гр.3 | Производство работ осуществляется на территории действующего предприятия с наличием в зоне производства работ одного или нескольких из следующих факторов: - разветвленной сети транспортных и инженерных коммуникаций; - стесненных условий для складирования материалов; - действующего технологического оборудования; - движения технологического транспорта ОЗП=1,15; ЭМ=1,15 к расх.; ЗПМ=1,15; ТЗ=1,15; ТЗМ=1,15 | [36 empty] | Производство работ осуществляется на территории действующего предприятия с наличием в зоне производства работ одного или нескольких из следующих факторов: - разветвленной сети транспортных и инженерных коммуникаций; - стесненных условий для складирования материалов; - действующего технологического оборудования; - движения технологического транспорта ОЗП=1,15; ЭМ=1,15 к расх.; ЗПМ=1,15; ТЗ=1,15; ТЗМ=1,15
|  | Итого прямые затраты |  |  |  | 12: 26.76 | [25 empty] | Итого прямые затраты
|  | ФОТ |  |  |  | 12: 22.14 | [26 empty] | ФОТ
| Пр/812-008.0-2 | НР Конструкции из кирпича и блоков |  |  |  | 4: %; 5: 111; 7: 111; 12: 24.58 | [26 empty] | НР Конструкции из кирпича и блоков
| Пр/774-008.0 | СП Конструкции из кирпича и блоков |  |  |  | 4: %; 5: 40; 7: 40; 12: 8.86 | [26 empty] | СП Конструкции из кирпича и блоков
|  | Всего по позиции |  |  |  | 10: 2006.67; 12: 60.2 | [27 empty] | Всего по позиции
6 | ФСБЦ-02.2.05.04-2088 | Щебень из плотных горных пород для строительных работ М 600, фракция 20-40 мм |  |  |  | м3 | 0.0345 | 1 | 0.0345 | 1892.9 | 1.02 | 1930.76 |  | 66.61 | [22 empty] | Щебень из плотных горных пород для строительных работ М 600, фракция 20-40 мм
|  | Всего по позиции |  |  |  | 12: 66.61 | [27 empty] | Всего по позиции
7 | ГЭСН05-01-063-01 | Заполнение раствором пустот между стенкой скважины и телом сваи |  |  |  | 4: м3; 5: 0.195; 6: 1; 7: 0.195 | [22 empty] | Заполнение раствором пустот между стенкой скважины и телом сваи
|  | Объем=0,195*1 | [35 empty] | Объем=0,195*1
| 421/пр_2020_прил.10_т.1_п.2_гр.3 | Производство работ осуществляется на территории действующего предприятия с наличием в зоне производства работ одного или нескольких из следующих факторов: - разветвленной сети транспортных и инженерных коммуникаций; - стесненных условий для складирования материалов; - действующего технологического оборудования; - движения технологического транспорта ОЗП=1,15; ЭМ=1,15 к расх.; ЗПМ=1,15; ТЗ=1,15; ТЗМ=1,15 | [36 empty] | Производство работ осуществляется на территории действующего предприятия с наличием в зоне производства работ одного или нескольких из следующих факторов: - разветвленной сети транспортных и инженерных коммуникаций; - стесненных условий для складирования материалов; - действующего технологического оборудования; - движения технологического транспорта ОЗП=1,15; ЭМ=1,15 к расх.; ЗПМ=1,15; ТЗ=1,15; ТЗМ=1,15
|  | Итого прямые затраты |  |  |  | 12: 504.21 | [25 empty] | Итого прямые затраты
|  | ФОТ |  |  |  | 12: 403.74 | [26 empty] | ФОТ
| Пр/812-005.1-2 | НР Свайные работы |  |  |  | 4: %; 5: 118; 7: 118; 12: 476.41 | [26 empty] | НР Свайные работы
| Пр/774-005.1 | СП Свайные работы |  |  |  | 4: %; 5: 40; 7: 40; 12: 161.5 | [26 empty] | СП Свайные работы
|  | Всего по позиции |  |  |  | 10: 5857.03; 12: 1142.12 | [27 empty] | Всего по позиции
8 | ФСБЦ-04.1.02.05-0158 | Смеси бетонные тяжелого бетона (БСТ) на щебне из гравия, класс В30, F(1)300, W12 |  |  |  | м3 | 0.1989 | 1 | 0.1989 | 5366.16 | 1.7 | 9122.47 |  | 1814.46 | [22 empty] | Смеси бетонные тяжелого бетона (БСТ) на щебне из гравия, класс В30, F(1)300, W12
|  | Объем=0,195*1,02 | [35 empty] | Объем=0,195*1,02
|  | Всего по позиции |  |  |  | 12: 1814.46 | [27 empty] | Всего по позиции
Заземление опор 12м | [35 empty] | Заземление опор 12м
9 | ГЭСН01-02-057-02 | Разработка грунта вручную в траншеях глубиной до 2 м без креплений с откосами, группа грунтов: 2 |  |  |  | 4: 100 м3; 5: 0.21; 6: 1; 7: 0.21 | [22 empty] | Разработка грунта вручную в траншеях глубиной до 2 м без креплений с откосами, группа грунтов: 2
|  | Объем=(0,5*0,5*7*(14-2)) / 100 | [35 empty] | Объем=(0,5*0,5*7*(14-2)) / 100
| 421/пр_2020_прил.10_т.1_п.2_гр.3 | Производство работ осуществляется на территории действующего предприятия с наличием в зоне производства работ одного или нескольких из следующих факторов: - разветвленной сети транспортных и инженерных коммуникаций; - стесненных условий для складирования материалов; - действующего технологического оборудования; - движения технологического транспорта ОЗП=1,15; ЭМ=1,15 к расх.; ЗПМ=1,15; ТЗ=1,15; ТЗМ=1,15 | [36 empty] | Производство работ осуществляется на территории действующего предприятия с наличием в зоне производства работ одного или нескольких из следующих факторов: - разветвленной сети транспортных и инженерных коммуникаций; - стесненных условий для складирования материалов; - действующего технологического оборудования; - движения технологического транспорта ОЗП=1,15; ЭМ=1,15 к расх.; ЗПМ=1,15; ТЗ=1,15; ТЗМ=1,15
|  | Итого прямые затраты |  |  |  | 12: 24744.29 | [25 empty] | Итого прямые затраты
|  | ФОТ |  |  |  | 12: 24744.29 | [26 empty] | ФОТ
| Пр/812-001.2-2 | НР Земляные работы, выполняемые ручным способом |  |  |  | 4: %; 5: 90; 7: 90; 12: 22269.86 | [26 empty] | НР Земляные работы, выполняемые ручным способом
| Пр/774-001.2 | СП Земляные работы, выполняемые ручным способом |  |  |  | 4: %; 5: 40; 7: 40; 12: 9897.72 | [26 empty] | СП Земляные работы, выполняемые ручным способом
|  | Всего по позиции |  |  |  | 10: 271008.9; 12: 56911.87 | [27 empty] | Всего по позиции
10 | ГЭСН33-04-015-01 | Устройство шин заземления опор ВЛ и подстанций |  |  |  | 4: 10 м; 5: 8.4; 6: 1; 7: 8.4 | [22 empty] | Устройство шин заземления опор ВЛ и подстанций
|  | Объем=(7*(14-2)) / 10 | [35 empty] | Объем=(7*(14-2)) / 10
| 421/пр_2020_прил.10_т.1_п.2_гр.3 | Производство работ осуществляется на территории действующего предприятия с наличием в зоне производства работ одного или нескольких из следующих факторов: - разветвленной сети транспортных и инженерных коммуникаций; - стесненных условий для складирования материалов; - действующего технологического оборудования; - движения технологического транспорта ОЗП=1,15; ЭМ=1,15 к расх.; ЗПМ=1,15; ТЗ=1,15; ТЗМ=1,15 | [36 empty] | Производство работ осуществляется на территории действующего предприятия с наличием в зоне производства работ одного или нескольких из следующих факторов: - разветвленной сети транспортных и инженерных коммуникаций; - стесненных условий для складирования материалов; - действующего технологического оборудования; - движения технологического транспорта ОЗП=1,15; ЭМ=1,15 к расх.; ЗПМ=1,15; ТЗ=1,15; ТЗМ=1,15
|  | Итого прямые затраты |  |  |  | 12: 12921.06 | [25 empty] | Итого прямые затраты
|  | ФОТ |  |  |  | 12: 12602.89 | [26 empty] | ФОТ
| Пр/812-027.0-2 | НР Линии электропередачи |  |  |  | 4: %; 5: 104; 7: 104; 12: 13107.01 | [26 empty] | НР Линии электропередачи
| Пр/774-027.0 | СП Линии электропередачи |  |  |  | 4: %; 5: 40; 7: 40; 12: 5041.16 | [26 empty] | СП Линии электропередачи
|  | Всего по позиции |  |  |  | 10: 3698.72; 12: 31069.23 | [27 empty] | Всего по позиции
11 | ФСБЦ-08.3.07.01-0052 | Прокат стальной горячекатаный полосовой, марки стали Ст3сп, Ст3пс, размеры 50х5 мм |  |  |  | т | 0.16548 | 1 | 0.16548 | 70310.45 | 0.97 | 68201.14 |  | 11285.92 | [22 empty] | Прокат стальной горячекатаный полосовой, марки стали Ст3сп, Ст3пс, размеры 50х5 мм
|  | Объем=7*1,97*(14-2)/1000 | [35 empty] | Объем=7*1,97*(14-2)/1000
|  | Всего по позиции |  |  |  | 12: 11285.92 | [27 empty] | Всего по позиции
12 | ГЭСН33-03-004-02 | Забивка вертикальных заземлителей вручную на глубину до 3 м |  |  |  | 4: шт; 5: 36; 6: 1; 7: 36 | [22 empty] | Забивка вертикальных заземлителей вручную на глубину до 3 м
|  | Объем=3*(14-2) | [35 empty] | Объем=3*(14-2)
| 421/пр_2020_прил.10_т.1_п.2_гр.3 | Производство работ осуществляется на территории действующего предприятия с наличием в зоне производства работ одного или нескольких из следующих факторов: - разветвленной сети транспортных и инженерных коммуникаций; - стесненных условий для складирования материалов; - действующего технологического оборудования; - движения технологического транспорта ОЗП=1,15; ЭМ=1,15 к расх.; ЗПМ=1,15; ТЗ=1,15; ТЗМ=1,15 | [36 empty] | Производство работ осуществляется на территории действующего предприятия с наличием в зоне производства работ одного или нескольких из следующих факторов: - разветвленной сети транспортных и инженерных коммуникаций; - стесненных условий для складирования материалов; - действующего технологического оборудования; - движения технологического транспорта ОЗП=1,15; ЭМ=1,15 к расх.; ЗПМ=1,15; ТЗ=1,15; ТЗМ=1,15
|  | Итого прямые затраты |  |  |  | 12: 31885.68 | [25 empty] | Итого прямые затраты
|  | ФОТ |  |  |  | 12: 19978.57 | [26 empty] | ФОТ
| Пр/812-027.0-2 | НР Линии электропередачи |  |  |  | 4: %; 5: 104; 7: 104; 12: 20777.71 | [26 empty] | НР Линии электропередачи
| Пр/774-027.0 | СП Линии электропередачи |  |  |  | 4: %; 5: 40; 7: 40; 12: 7991.43 | [26 empty] | СП Линии электропередачи
|  | Всего по позиции |  |  |  | 10: 1684.86; 12: 60654.82 | [27 empty] | Всего по позиции
13 | ФСБЦ-08.4.03.02-0002 | Сталь арматурная горячекатаная гладкая, класс A-I, диаметр 6-22 мм |  |  |  | т | -0.18 | 1 | -0.18 | 63745 | 0.96 | 61195.2 |  | -11015.14 | [22 empty] | Сталь арматурная горячекатаная гладкая, класс A-I, диаметр 6-22 мм
|  | Всего по позиции |  |  |  | 12: -11015.14 | [27 empty] | Всего по позиции
14 | ФСБЦ-08.3.08.02-0058 | Уголок стальной горячекатаный равнополочный, марки стали Ст3сп, Ст3пс, ширина полок 35-56 мм, толщина полки 3-5 мм |  |  |  | т | 0.2322 | 1 | 0.2322 | 70842.5 | 0.88 | 62341.4 |  | 14475.67 | [22 empty] | Уголок стальной горячекатаный равнополочный, марки стали Ст3сп, Ст3пс, ширина полок 35-56 мм, толщина полки 3-5 мм
|  | Объем=2,5*2,58*(14-2)*3/1000 | [35 empty] | Объем=2,5*2,58*(14-2)*3/1000
|  | Всего по позиции |  |  |  | 12: 14475.67 | [27 empty] | Всего по позиции
15 | ГЭСН01-02-061-01 | Засыпка вручную траншей, пазух котлованов и ям, группа грунтов: 1 |  |  |  | 4: 100 м3; 5: 0.21; 6: 1; 7: 0.21 | [22 empty] | Засыпка вручную траншей, пазух котлованов и ям, группа грунтов: 1
|  | Объем=(0,5*0,5*7*(14-2)) / 100 | [35 empty] | Объем=(0,5*0,5*7*(14-2)) / 100
| 421/пр_2020_прил.10_т.1_п.2_гр.3 | Производство работ осуществляется на территории действующего предприятия с наличием в зоне производства работ одного или нескольких из следующих факторов: - разветвленной сети транспортных и инженерных коммуникаций; - стесненных условий для складирования материалов; - действующего технологического оборудования; - движения технологического транспорта ОЗП=1,15; ЭМ=1,15 к расх.; ЗПМ=1,15; ТЗ=1,15; ТЗМ=1,15 | [36 empty] | Производство работ осуществляется на территории действующего предприятия с наличием в зоне производства работ одного или нескольких из следующих факторов: - разветвленной сети транспортных и инженерных коммуникаций; - стесненных условий для складирования материалов; - действующего технологического оборудования; - движения технологического транспорта ОЗП=1,15; ЭМ=1,15 к расх.; ЗПМ=1,15; ТЗ=1,15; ТЗМ=1,15
|  | Итого прямые затраты |  |  |  | 12: 13632.82 | [25 empty] | Итого прямые затраты
|  | ФОТ |  |  |  | 12: 13632.82 | [26 empty] | ФОТ
| Пр/812-001.2-2 | НР Земляные работы, выполняемые ручным способом |  |  |  | 4: %; 5: 90; 7: 90; 12: 12269.54 | [26 empty] | НР Земляные работы, выполняемые ручным способом
| Пр/774-001.2 | СП Земляные работы, выполняемые ручным способом |  |  |  | 4: %; 5: 40; 7: 40; 12: 5453.13 | [26 empty] | СП Земляные работы, выполняемые ручным способом
|  | Всего по позиции |  |  |  | 10: 149311.86; 12: 31355.49 | [27 empty] | Всего по позиции
Монтаж опоры ОСГКп-3,0/4,5 | [35 empty] | Монтаж опоры ОСГКп-3,0/4,5
Фм4 | [35 empty] | Фм4
16 | ГЭСН08-01-002-02 | Устройство основания под фундаменты: щебеночного |  |  |  | 4: м3; 5: 0.69; 6: 1; 7: 0.69 | [22 empty] | Устройство основания под фундаменты: щебеночного
|  | Объем=0,03*(46-23) | [35 empty] | Объем=0,03*(46-23)
| 421/пр_2020_прил.10_т.1_п.2_гр.3 | Производство работ осуществляется на территории действующего предприятия с наличием в зоне производства работ одного или нескольких из следующих факторов: - разветвленной сети транспортных и инженерных коммуникаций; - стесненных условий для складирования материалов; - действующего технологического оборудования; - движения технологического транспорта ОЗП=1,15; ЭМ=1,15 к расх.; ЗПМ=1,15; ТЗ=1,15; ТЗМ=1,15 | [36 empty] | Производство работ осуществляется на территории действующего предприятия с наличием в зоне производства работ одного или нескольких из следующих факторов: - разветвленной сети транспортных и инженерных коммуникаций; - стесненных условий для складирования материалов; - действующего технологического оборудования; - движения технологического транспорта ОЗП=1,15; ЭМ=1,15 к расх.; ЗПМ=1,15; ТЗ=1,15; ТЗМ=1,15
|  | Итого прямые затраты |  |  |  | 12: 615.43 | [25 empty] | Итого прямые затраты
|  | ФОТ |  |  |  | 12: 509.19 | [26 empty] | ФОТ
| Пр/812-008.0-2 | НР Конструкции из кирпича и блоков |  |  |  | 4: %; 5: 111; 7: 111; 12: 565.2 | [26 empty] | НР Конструкции из кирпича и блоков
| Пр/774-008.0 | СП Конструкции из кирпича и блоков |  |  |  | 4: %; 5: 40; 7: 40; 12: 203.68 | [26 empty] | СП Конструкции из кирпича и блоков
|  | Всего по позиции |  |  |  | 10: 2006.25; 12: 1384.31 | [27 empty] | Всего по позиции
17 | ФСБЦ-02.2.05.04-2088 | Щебень из плотных горных пород для строительных работ М 600, фракция 20-40 мм |  |  |  | м3 | 0.7935 | 1 | 0.7935 | 1892.9 | 1.02 | 1930.76 |  | 1532.06 | [22 empty] | Щебень из плотных горных пород для строительных работ М 600, фракция 20-40 мм
|  | Всего по позиции |  |  |  | 12: 1532.06 | [27 empty] | Всего по позиции
18 | ГЭСН05-01-063-01 | Заполнение раствором пустот между стенкой скважины и телом сваи |  |  |  | 4: м3; 5: 4.485; 6: 1; 7: 4.485 | [22 empty] | Заполнение раствором пустот между стенкой скважины и телом сваи
|  | Объем=0,195*(46-23) | [35 empty] | Объем=0,195*(46-23)
| 421/пр_2020_прил.10_т.1_п.2_гр.3 | Производство работ осуществляется на территории действующего предприятия с наличием в зоне производства работ одного или нескольких из следующих факторов: - разветвленной сети транспортных и инженерных коммуникаций; - стесненных условий для складирования материалов; - действующего технологического оборудования; - движения технологического транспорта ОЗП=1,15; ЭМ=1,15 к расх.; ЗПМ=1,15; ТЗ=1,15; ТЗМ=1,15 | [36 empty] | Производство работ осуществляется на территории действующего предприятия с наличием в зоне производства работ одного или нескольких из следующих факторов: - разветвленной сети транспортных и инженерных коммуникаций; - стесненных условий для складирования материалов; - действующего технологического оборудования; - движения технологического транспорта ОЗП=1,15; ЭМ=1,15 к расх.; ЗПМ=1,15; ТЗ=1,15; ТЗМ=1,15
|  | Итого прямые затраты |  |  |  | 12: 11596.9 | [25 empty] | Итого прямые затраты
|  | ФОТ |  |  |  | 12: 9286.04 | [26 empty] | ФОТ
| Пр/812-005.1-2 | НР Свайные работы |  |  |  | 4: %; 5: 118; 7: 118; 12: 10957.53 | [26 empty] | НР Свайные работы
| Пр/774-005.1 | СП Свайные работы |  |  |  | 4: %; 5: 40; 7: 40; 12: 3714.42 | [26 empty] | СП Свайные работы
|  | Всего по позиции |  |  |  | 10: 5857.05; 12: 26268.85 | [27 empty] | Всего по позиции
19 | ФСБЦ-04.1.02.05-0158 | Смеси бетонные тяжелого бетона (БСТ) на щебне из гравия, класс В30, F(1)300, W12 |  |  |  | м3 | 4.5747 | 1 | 4.5747 | 5366.16 | 1.7 | 9122.47 |  | 41732.56 | [22 empty] | Смеси бетонные тяжелого бетона (БСТ) на щебне из гравия, класс В30, F(1)300, W12
|  | Объем=0,195*(46-23)*1,02 | [35 empty] | Объем=0,195*(46-23)*1,02
|  | Всего по позиции |  |  |  | 12: 41732.56 | [27 empty] | Всего по позиции
|  | Всего по разделу 1 Монтаж опор |  |  |  | 12: 324843.64 | [28 empty] | Всего по разделу 1 Монтаж опор
Раздел 2. Знаки | [34 empty] | Раздел 2. Знаки
Установка предупреждающих знаков на стойках. | [35 empty] | Установка предупреждающих знаков на стойках.
20 | ГЭСН27-09-008-01 | Установка дорожных знаков бесфундаментных: на металлических стойках |  |  |  | 4: 100 шт; 5: 0.06; 6: 1; 7: 0.06 | [22 empty] | Установка дорожных знаков бесфундаментных: на металлических стойках
|  | Объем=6 / 100 | [35 empty] | Объем=6 / 100
| 421/пр_2020_прил.10_т.1_п.2_гр.3 | Производство работ осуществляется на территории действующего предприятия с наличием в зоне производства работ одного или нескольких из следующих факторов: - разветвленной сети транспортных и инженерных коммуникаций; - стесненных условий для складирования материалов; - действующего технологического оборудования; - движения технологического транспорта ОЗП=1,15; ЭМ=1,15 к расх.; ЗПМ=1,15; ТЗ=1,15; ТЗМ=1,15 | [36 empty] | Производство работ осуществляется на территории действующего предприятия с наличием в зоне производства работ одного или нескольких из следующих факторов: - разветвленной сети транспортных и инженерных коммуникаций; - стесненных условий для складирования материалов; - действующего технологического оборудования; - движения технологического транспорта ОЗП=1,15; ЭМ=1,15 к расх.; ЗПМ=1,15; ТЗ=1,15; ТЗМ=1,15
|  | Итого прямые затраты |  |  |  | 12: 19470.56 | [25 empty] | Итого прямые затраты
|  | ФОТ |  |  |  | 12: 16980.16 | [26 empty] | ФОТ
| Пр/812-021.0-2 | НР Автомобильные дороги |  |  |  | 4: %; 5: 148; 7: 148; 12: 25130.64 | [26 empty] | НР Автомобильные дороги
| Пр/774-021.0 | СП Автомобильные дороги |  |  |  | 4: %; 5: 40; 7: 40; 12: 6792.06 | [26 empty] | СП Автомобильные дороги
|  | Всего по позиции |  |  |  | 10: 856554.33; 12: 51393.26 | [27 empty] | Всего по позиции
21 | ФСБЦ-01.5.03.05-0022 | Стойка (опора) металлическая для дорожных знаков, окрашенная, диаметр 76 мм, толщина стенки 3 мм, высота 4000 мм |  |  |  | шт | 6 | 1 | 6 | 3061.57 | 1.41 | 4316.81 |  | 25900.86 | [22 empty] | Стойка (опора) металлическая для дорожных знаков, окрашенная, диаметр 76 мм, толщина стенки 3 мм, высота 4000 мм
|  | Всего по позиции |  |  |  | 12: 25900.86 | [27 empty] | Всего по позиции
22 | ФСБЦ-01.5.03.03-0145 | Знак дорожный на оцинкованной подоснове со световозвращающей пленкой типа Б, размеры 500х615 мм, тип 1.34.1-1.34.2 (Знак "Граница поста №1") |  |  |  | шт | 2 | 1 | 2 | 2048.65 | 1.41 | 2888.6 |  | 5777.2 | [22 empty] | Знак дорожный на оцинкованной подоснове со световозвращающей пленкой типа Б, размеры 500х615 мм, тип 1.34.1-1.34.2 (Знак "Граница поста №1")
|  | Всего по позиции |  |  |  | 12: 5777.2 | [27 empty] | Всего по позиции
23 | ФСБЦ-01.5.03.03-0145 | Знак дорожный на оцинкованной подоснове со световозвращающей пленкой типа Б, размеры 500х615 мм, тип 1.34.1-1.34.2 (Знак "Граница поста №2") |  |  |  | шт | 2 | 1 | 2 | 2048.65 | 1.41 | 2888.6 |  | 5777.2 | [22 empty] | Знак дорожный на оцинкованной подоснове со световозвращающей пленкой типа Б, размеры 500х615 мм, тип 1.34.1-1.34.2 (Знак "Граница поста №2")
|  | Всего по позиции |  |  |  | 12: 5777.2 | [27 empty] | Всего по позиции
24 | ФСБЦ-01.5.03.03-0145 | Знак дорожный на оцинкованной подоснове со световозвращающей пленкой типа Б, размеры 500х615 мм, тип 1.34.1-1.34.2 (Знак "Стоп-линия") |  |  |  | шт | 2 | 1 | 2 | 2048.65 | 1.41 | 2888.6 |  | 5777.2 | [22 empty] | Знак дорожный на оцинкованной подоснове со световозвращающей пленкой типа Б, размеры 500х615 мм, тип 1.34.1-1.34.2 (Знак "Стоп-линия")
|  | Всего по позиции |  |  |  | 12: 5777.2 | [27 empty] | Всего по позиции
Знаки безопасности на опорах ограждения и на ограждении. | [35 empty] | Знаки безопасности на опорах ограждения и на ограждении.
25 | ГЭСН27-09-012-01 | При установке дополнительных щитков добавлять к нормам таблиц с 27-09-008 по 27-09-011 |  |  |  | 4: 100 шт; 5: 0.4; 6: 1; 7: 0.4 | [22 empty] | При установке дополнительных щитков добавлять к нормам таблиц с 27-09-008 по 27-09-011
|  | Объем=40 / 100 | [35 empty] | Объем=40 / 100
| 421/пр_2020_прил.10_т.1_п.2_гр.3 | Производство работ осуществляется на территории действующего предприятия с наличием в зоне производства работ одного или нескольких из следующих факторов: - разветвленной сети транспортных и инженерных коммуникаций; - стесненных условий для складирования материалов; - действующего технологического оборудования; - движения технологического транспорта ОЗП=1,15; ЭМ=1,15 к расх.; ЗПМ=1,15; ТЗ=1,15; ТЗМ=1,15 | [36 empty] | Производство работ осуществляется на территории действующего предприятия с наличием в зоне производства работ одного или нескольких из следующих факторов: - разветвленной сети транспортных и инженерных коммуникаций; - стесненных условий для складирования материалов; - действующего технологического оборудования; - движения технологического транспорта ОЗП=1,15; ЭМ=1,15 к расх.; ЗПМ=1,15; ТЗ=1,15; ТЗМ=1,15
|  | Итого прямые затраты |  |  |  | 12: 24739.66 | [25 empty] | Итого прямые затраты
|  | ФОТ |  |  |  | 12: 23054.67 | [26 empty] | ФОТ
| Пр/812-021.0-2 | НР Автомобильные дороги |  |  |  | 4: %; 5: 148; 7: 148; 12: 34120.91 | [26 empty] | НР Автомобильные дороги
| Пр/774-021.0 | СП Автомобильные дороги |  |  |  | 4: %; 5: 40; 7: 40; 12: 9221.87 | [26 empty] | СП Автомобильные дороги
|  | Всего по позиции |  |  |  | 10: 170206.1; 12: 68082.44 | [27 empty] | Всего по позиции
26 | ФСБЦ-01.5.03.03-0144 | Знак дорожный на оцинкованной подоснове со световозвращающей пленкой типа Б, размеры 400х600 мм, тип 8.4.9-8.4.14 (400х500) |  |  |  | шт | 40 | 1 | 40 | 1766.15 | 1.41 | 2490.27 |  | 99610.8 | [22 empty] | Знак дорожный на оцинкованной подоснове со световозвращающей пленкой типа Б, размеры 400х600 мм, тип 8.4.9-8.4.14 (400х500)
|  | Всего по позиции |  |  |  | 12: 99610.8 | [27 empty] | Всего по позиции
|  | Всего по разделу 2 Знаки |  |  |  | 12: 262318.96 | [28 empty] | Всего по разделу 2 Знаки
|  | Итоги по смете: | [41 empty] | Итоги по смете:
|  | Всего прямые затраты (справочно) |  |  |  | 12: 386799.44 | [30 empty] | Всего прямые затраты (справочно)
|  | Строительные работы |  |  |  | 12: 587162.6 | [30 empty] | Строительные работы
|  | Всего ФОТ (справочно) |  |  |  | 12: 128933.84 | [30 empty] | Всего ФОТ (справочно)
|  | Всего накладные расходы (справочно) |  |  |  | 12: 148789.6 | [30 empty] | Всего накладные расходы (справочно)
|  | Всего сметная прибыль (справочно) |  |  |  | 12: 51573.56 | [30 empty] | Всего сметная прибыль (справочно)
|  | ВСЕГО по смете |  |  |  | 12: 587162.6 | [31 empty] | ВСЕГО по смете
|  | справочно: | [42 empty] | справочно:
|  | Затраты труда рабочих |  |  |  | 7: 177,60945 | [32 empty] | Затраты труда рабочих
|  | Затраты труда машинистов |  |  |  | 7: 5,37579 | [32 empty] | Затраты труда машинистов

## 100_6-74-02-ТП-2026 СОО-Д
Приложение № 4.4
Утверждено приказом Минстроя РФ № 421/пр от 4 августа 2020 г. в редакции приказа № 557/пр от 7 июля 2022 г.
СОГЛАСОВАНО: | [10 empty] | УТВЕРЖДАЮ:
"____" ________________ 2026 года | [10 empty] | "____" ________________ 2026 года | [5 empty] | "____" ________________ 2026 года | "____" ________________ 2026 года
Наименование программного продукта |  |  |  |  | ГРАНД-Смета, версия 2025.3
Наименование редакции сметных нормативов |  |  |  |  | Приказ Минстроя России от 30.12.2021 № 1046/пр; Приказ Минстроя России от 04.08.2020 № 421/пр; Приказ Минстроя России от 21.12.2020 № 812/пр; Приказ Минстроя России от 11.12.2020 № 774/пр; Приказ Минстроя России от 02.08.2023 № 551/пр; Приказ Минстроя России от 14.11.2023 № 817/пр; Приказ Минстроя России от 16.02.2024 № 102/пр; Приказ Минстроя России от 13.05.2024 №323/пр; Приказ Минстроя России от 09.08.2024 №524/пр; Приказ Минстроя России от 07.11.2024 №747/пр; Приказ Минстроя России от 23.01.2025 №30/пр; Приказ Минстроя России от 07.02.2025 №69/пр; Приказ Минстроя России от 19.05.2025 №299/пр; Приказ Минстроя России от 14.08.2025 №490/пр; Приказ Минстроя России от 12.11.2025 №696/пр | [13 empty] | Наименование редакции сметных нормативов | Приказ Минстроя России от 30.12.2021 № 1046/пр; Приказ Минстроя России от 04.08.2020 № 421/пр; Приказ Минстроя России от 21.12.2020 № 812/пр; Приказ Минстроя России от 11.12.2020 № 774/пр; Приказ Минстроя России от 02.08.2023 № 551/пр; Приказ Минстроя России от 14.11.2023 № 817/пр; Приказ Минстроя России от 16.02.2024 № 102/пр; Приказ Минстроя России от 13.05.2024 №323/пр; Приказ Минстроя России от 09.08.2024 №524/пр; Приказ Минстроя России от 07.11.2024 №747/пр; Приказ Минстроя России от 23.01.2025 №30/пр; Приказ Минстроя России от 07.02.2025 №69/пр; Приказ Минстроя России от 19.05.2025 №299/пр; Приказ Минстроя России от 14.08.2025 №490/пр; Приказ Минстроя России от 12.11.2025 №696/пр
Реквизиты приказа Минстроя России об утверждении дополнений и изменений к сметным нормативам |  |  |  |  | Приказ Минстроя России от 18 мая 2022 г. № 378/пр, Приказ Минстроя России от 26 августа 2022 г. № 703/пр, Приказ Минстроя России от 26 октября 2022 г. № 905/пр, Приказ Минстроя России от 27 декабря 2022 г. № 1133/пр, Приказ Минстроя России от 10 февраля 2023 г. № 84/пр, Приказ Минстроя России от 11.05.2023 №335/пр; Приказ Минстроя России от 07.07.2022 № 557/пр; Приказ Минстроя России от 02.09.2021 № 636/пр, Приказ Минстроя России от 26.07.2022 № 611/пр; Приказ Минстроя России от 22.04.2022 № 317/пр; Приказ Минстроя России от 02.08.2023 № 551/пр; Приказ Минстроя России от 14.11.2023 № 817/пр; Приказ Минстроя России от 30.01.2024 № 55/пр; Приказ Минстроя России от 16.02.2024 № 102/пр; Приказ Минстроя России от 13.05.2024 №323/пр; Приказ Минстроя России от 09.08.2024 №524/пр; Приказ Минстроя России от 07.11.2024 №747/пр; Приказ Минстроя России от 23.01.2025 №30/пр; Приказ Минстроя России от 07.02.2025 №69/пр; Приказ Минстроя России от 19.05.2025 №299/пр; Приказ Минстроя России от 14.08.2025 №490/пр; Приказ Минстроя России от 12.11.2025 №696/пр | [15 empty] | Реквизиты приказа Минстроя России об утверждении дополнений и изменений к сметным нормативам | Приказ Минстроя России от 18 мая 2022 г. № 378/пр, Приказ Минстроя России от 26 августа 2022 г. № 703/пр, Приказ Минстроя России от 26 октября 2022 г. № 905/пр, Приказ Минстроя России от 27 декабря 2022 г. № 1133/пр, Приказ Минстроя России от 10 февраля 2023 г. № 84/пр, Приказ Минстроя России от 11.05.2023 №335/пр; Приказ Минстроя России от 07.07.2022 № 557/пр; Приказ Минстроя России от 02.09.2021 № 636/пр, Приказ Минстроя России от 26.07.2022 № 611/пр; Приказ Минстроя России от 22.04.2022 № 317/пр; Приказ Минстроя России от 02.08.2023 № 551/пр; Приказ Минстроя России от 14.11.2023 № 817/пр; Приказ Минстроя России от 30.01.2024 № 55/пр; Приказ Минстроя России от 16.02.2024 № 102/пр; Приказ Минстроя России от 13.05.2024 №323/пр; Приказ Минстроя России от 09.08.2024 №524/пр; Приказ Минстроя России от 07.11.2024 №747/пр; Приказ Минстроя России от 23.01.2025 №30/пр; Приказ Минстроя России от 07.02.2025 №69/пр; Приказ Минстроя России от 19.05.2025 №299/пр; Приказ Минстроя России от 14.08.2025 №490/пр; Приказ Минстроя России от 12.11.2025 №696/пр
Реквизиты письма Минстроя России об индексах изменения сметной стоимости строительства, включаемые в федеральный реестр сметных нормативов и размещаемые в федеральной государственной информационной системе ценообразования в строительстве, подготовленного в соответствии пунктом 85 Методики расчета индексов изменения сметной стоимости строительства, утвержденной приказом Министерства строительства и жилищно-коммунального хозяйства Российской Федерации от 5 июня 2019 г. № 326/пр¹ |  |  |  |  | Письмо Минстроя России от 21.11.2025 № 71782-ИФ/09 | [9 empty] | Реквизиты письма Минстроя России об индексах изменения сметной стоимости строительства, включаемые в федеральный реестр сметных нормативов и размещаемые в федеральной государственной информационной системе ценообразования в строительстве, подготовленного в соответствии пунктом 85 Методики расчета индексов изменения сметной стоимости строительства, утвержденной приказом Министерства строительства и жилищно-коммунального хозяйства Российской Федерации от 5 июня 2019 г. № 326/пр¹ | Письмо Минстроя России от 21.11.2025 № 71782-ИФ/09 | [6 empty] | Реквизиты письма Минстроя России об индексах изменения сметной стоимости строительства, включаемые в федеральный реестр сметных нормативов и размещаемые в федеральной государственной информационной системе ценообразования в строительстве, подготовленного в соответствии пунктом 85 Методики расчета индексов изменения сметной стоимости строительства, утвержденной приказом Министерства строительства и жилищно-коммунального хозяйства Российской Федерации от 5 июня 2019 г. № 326/пр¹ | Письмо Минстроя России от 21.11.2025 № 71782-ИФ/09
Реквизиты нормативного правового акта об утверждении оплаты труда, утверждаемый в соответствии с пунктом 22(1) Правилами мониторинга цен, утвержденными постановлением Правительства Российской Федерации от 23 декабря 2016 г. № 1452 |  |  |  |  | Приказ Министерства строительства Хабаровского края от 25.04.2025 № 5 | [9 empty] | Реквизиты нормативного правового акта об утверждении оплаты труда, утверждаемый в соответствии с пунктом 22(1) Правилами мониторинга цен, утвержденными постановлением Правительства Российской Федерации от 23 декабря 2016 г. № 1452 | Приказ Министерства строительства Хабаровского края от 25.04.2025 № 5 | [8 empty] | Реквизиты нормативного правового акта об утверждении оплаты труда, утверждаемый в соответствии с пунктом 22(1) Правилами мониторинга цен, утвержденными постановлением Правительства Российской Федерации от 23 декабря 2016 г. № 1452 | Приказ Министерства строительства Хабаровского края от 25.04.2025 № 5
Обоснование принятых текущих цен на строительные ресурсы | [26 empty] | Обоснование принятых текущих цен на строительные ресурсы
Наименование субъекта Российской Федерации |  |  |  |  | 27. Хабаровский край | [10 empty] | 27. Хабаровский край | [11 empty] | Наименование субъекта Российской Федерации | 27. Хабаровский край
Наименование зоны субъекта Российской Федерации |  |  |  |  | Хабаровский край (2 зона) | [10 empty] | Хабаровский край (2 зона) | [13 empty] | Наименование зоны субъекта Российской Федерации | Хабаровский край (2 зона)
(наименование стройки)
Техперевооружение комплекса инженерно-технических средств физической защиты СП "Комсомольская ТЭЦ-3", водогрейная котельная "Дземги" | [31 empty] | Техперевооружение комплекса инженерно-технических средств физической защиты СП "Комсомольская ТЭЦ-3", водогрейная котельная "Дземги"
(наименование объекта капитального строительства)
ЛОКАЛЬНЫЙ СМЕТНЫЙ РАСЧЕТ (СМЕТА) № 100/6-74-02-ТП-2026
Дземги. Система охранного освещения (СОО) | [32 empty] | Дземги. Система охранного освещения (СОО)
(наименование работ и затрат)
Составлен | ресурсно-индексным | методом
Основание
(проектная и (или) иная техническая документация)
Составлен(а) в текущем уровне цен |  | IV квартал 2025 года | [31 empty] | IV квартал 2025 года
Сметная стоимость |  |  | 8378610.44 | руб.
в том числе:
| строительных работ |  | 1772893.23 | руб. |  |  |  |  | Средства на оплату труда рабочих |  |  |  | 1472325.03 | руб.
| монтажных работ |  | 6252195.37 | руб. |  |  |  |  | Средства на оплату труда машинистов |  |  |  | 236406.05 | руб.
| оборудования |  | 353521.84 | руб. |  |  |  |  | Нормативные затраты труда рабочих |  |  |  | 1912.28 | чел.-ч.
| прочих затрат |  | 0 | руб. |  |  |  |  | Нормативные затраты труда машинистов |  |  |  | 239.96 | чел.-ч.
№ п/п | Обоснование | Наименование работ и затрат |  |  |  | Единица измерения | Количество |  |  | Сметная стоимость, руб.
[7 empty] | на единицу измерения | коэффициенты | всего с учетом коэффициентов | на единицу измерения в базисном уровне цен | индекс | на единицу измерения в текущем уровне цен | коэффициенты | всего в текущем уровне цен
1 | 2 | 3 |  |  |  | 4 | 5 | 6 | 7 | 8 | 9 | 10 | 11 | 12
Раздел 1. Монтажные работы | [34 empty] | Раздел 1. Монтажные работы
Технологическое оборудование | [35 empty] | Технологическое оборудование
1 | ГЭСНм08-02-380-02 | Комплекс осветительный светодиодный при высоте опоры: свыше 8 м |  |  |  | 4: компл; 5: 12; 6: 1; 7: 12 | [22 empty] | Комплекс осветительный светодиодный при высоте опоры: свыше 8 м
|  | Объем=14-2 | [35 empty] | Объем=14-2
| 421/пр_2020_прил.10_т.1_п.2_гр.3 | Производство работ осуществляется на территории действующего предприятия с наличием в зоне производства работ одного или нескольких из следующих факторов: - разветвленной сети транспортных и инженерных коммуникаций; - стесненных условий для складирования материалов; - действующего технологического оборудования; - движения технологического транспорта ОЗП=1,15; ЭМ=1,15 к расх.; ЗПМ=1,15; ТЗ=1,15; ТЗМ=1,15 | [36 empty] | Производство работ осуществляется на территории действующего предприятия с наличием в зоне производства работ одного или нескольких из следующих факторов: - разветвленной сети транспортных и инженерных коммуникаций; - стесненных условий для складирования материалов; - действующего технологического оборудования; - движения технологического транспорта ОЗП=1,15; ЭМ=1,15 к расх.; ЗПМ=1,15; ТЗ=1,15; ТЗМ=1,15
|  | Итого прямые затраты |  |  |  | 12: 596273.32 | [25 empty] | Итого прямые затраты
|  | ФОТ |  |  |  | 12: 474274.11 | [26 empty] | ФОТ
| Пр/812-049.3-2 | НР Электротехнические установки на других объектах |  |  |  | 4: %; 5: 98; 7: 98; 12: 464788.63 | [26 empty] | НР Электротехнические установки на других объектах
| Пр/774-049.3 | СП Электротехнические установки на других объектах |  |  |  | 4: %; 5: 40; 7: 40; 12: 189709.64 | [26 empty] | СП Электротехнические установки на других объектах
|  | Всего по позиции |  |  |  | 10: 104806.26; 12: 1257675.14 | [27 empty] | Всего по позиции
2 | ТЦ_20.3.03.07_27_7718305266_20.01.2026_01_10.1 | Светильник УСС-80 Катана K |  |  |  | шт | 24 | 1 | 24 |  |  | 17749.37 |  | 425984.88 | [22 empty] | Светильник УСС-80 Катана K
|  | Объем=28-4 | [35 empty] | Объем=28-4
|  | Всего по позиции |  |  |  | 12: 425984.88 | [27 empty] | Всего по позиции
Устройство опор ОГКс-12 | [35 empty] | Устройство опор ОГКс-12
3 | ФСБЦ-07.4.03.12-0044 | Опора наружного освещения композитная, силовая, с металлическим фланцем высотой 320 мм, размером основания 400х400х12 мм, нагрузка на вершину 500 кг, номинальный диаметр основания/вершины 245/76 мм, толщина стенки 8 мм, высота 10000 мм (Осветительная опора ОГКс-12) |  |  |  | шт | 12 | 1 | 12 | 100399.6 | 0.96 | 96383.62 |  | 1156603.44 | [22 empty] | Опора наружного освещения композитная, силовая, с металлическим фланцем высотой 320 мм, размером основания 400х400х12 мм, нагрузка на вершину 500 кг, номинальный диаметр основания/вершины 245/76 мм, толщина стенки 8 мм, высота 10000 мм (Осветительная опора ОГКс-12)
|  | Объем=14-2 | [35 empty] | Объем=14-2
|  | Всего по позиции |  |  |  | 12: 1156603.44 | [27 empty] | Всего по позиции
4 | ФСБЦ-07.2.02.01-0027 | Деталь закладная фундамента стальная фланцевая трубчатая, количество отверстий фланца 8 шт, диаметр трубы 273 мм, размер фланца 420 мм, диаметр отверстий крепежных элементов 24 мм, высота закладной 2500 мм (Закладная деталь фундамента ЗДФ-0,273-2,5) |  |  |  | шт | 12 | 1 | 12 | 36237 | 1.04 | 37686.48 |  | 452237.76 | [22 empty] | Деталь закладная фундамента стальная фланцевая трубчатая, количество отверстий фланца 8 шт, диаметр трубы 273 мм, размер фланца 420 мм, диаметр отверстий крепежных элементов 24 мм, высота закладной 2500 мм (Закладная деталь фундамента ЗДФ-0,273-2,5)
|  | Объем=14-2 | [35 empty] | Объем=14-2
|  | Всего по позиции |  |  |  | 12: 452237.76 | [27 empty] | Всего по позиции
5 | ФСБЦ-01.7.15.02-0095 | Болты стальные высокопрочные с шестигранной головкой, класс прочности 10.9 (11.0), с резьбой М27, длина 70-200 мм |  |  |  | т | 0.0428 | 1 | 0.0428 | 163838.38 | 1.44 | 235927.27 |  | 10097.69 | [22 empty] | Болты стальные высокопрочные с шестигранной головкой, класс прочности 10.9 (11.0), с резьбой М27, длина 70-200 мм
|  | Объем=0,891*4*(14-2)/1000 | [35 empty] | Объем=0,891*4*(14-2)/1000
|  | Всего по позиции |  |  |  | 12: 10097.69 | [27 empty] | Всего по позиции
6 | ФСБЦ-01.7.15.05-1018 | Гайки стальные высокопрочные с шестигранной головкой, класс прочности 10.9 (11.0), с резьбой М27 |  |  |  | т | 0.0252 | 1 | 0.0252 | 202521.83 | 1.39 | 281505.34 |  | 7093.93 | [22 empty] | Гайки стальные высокопрочные с шестигранной головкой, класс прочности 10.9 (11.0), с резьбой М27
|  | Объем=0,175*12*(14-2)/1000 | [35 empty] | Объем=0,175*12*(14-2)/1000
|  | Всего по позиции |  |  |  | 12: 7093.93 | [27 empty] | Всего по позиции
7 | ФСБЦ-01.7.15.11-0055 | Шайбы стальные оцинкованные круглые, диаметр отверстия М27 |  |  |  | кг | 1.44 | 1 | 1.44 | 164.7 | 1.39 | 228.93 |  | 329.66 | [22 empty] | Шайбы стальные оцинкованные круглые, диаметр отверстия М27
|  | Объем=0,0301*4*(14-2) | [35 empty] | Объем=0,0301*4*(14-2)
|  | Всего по позиции |  |  |  | 12: 329.66 | [27 empty] | Всего по позиции
8 | ФСБЦ-01.7.15.11-0055 | Шайбы стальные оцинкованные круглые, диаметр отверстия М27 (Гровер С27) |  |  |  | кг | 1.44 | 1 | 1.44 | 164.7 | 1.39 | 228.93 |  | 329.66 | [22 empty] | Шайбы стальные оцинкованные круглые, диаметр отверстия М27 (Гровер С27)
|  | Объем=0,0301*4*(14-2) | [35 empty] | Объем=0,0301*4*(14-2)
|  | Всего по позиции |  |  |  | 12: 329.66 | [27 empty] | Всего по позиции
9 | ФСБЦ-07.2.02.02-0353 | Кронштейн двухрожковый оцинкованный для консольных и подвесных светильников, высота 2000 мм, вылет 2000 мм, угол между посадочными местами 180°, диаметр кронштейнов 48 мм, диаметр обечайки 230 мм (К2К-0,5-0,5-К80-0,048-180) |  |  |  | шт | 4 | 1 | 4 | 10223.11 | 0.88 | 8996.34 |  | 35985.36 | [22 empty] | Кронштейн двухрожковый оцинкованный для консольных и подвесных светильников, высота 2000 мм, вылет 2000 мм, угол между посадочными местами 180°, диаметр кронштейнов 48 мм, диаметр обечайки 230 мм (К2К-0,5-0,5-К80-0,048-180)
|  | Всего по позиции |  |  |  | 12: 35985.36 | [27 empty] | Всего по позиции
10 | ФСБЦ-07.2.02.02-0351 | Кронштейн двухрожковый оцинкованный для консольных и подвесных светильников, высота 2000 мм, вылет 2000 мм, угол между посадочными местами 90°, диаметр кронштейнов 48 мм, диаметр обечайки 180 мм (К2К-0,5-0,5-К80-0,048-90) |  |  |  | шт | 5 | 1 | 5 | 10223.11 | 0.88 | 8996.34 |  | 44981.7 | [22 empty] | Кронштейн двухрожковый оцинкованный для консольных и подвесных светильников, высота 2000 мм, вылет 2000 мм, угол между посадочными местами 90°, диаметр кронштейнов 48 мм, диаметр обечайки 180 мм (К2К-0,5-0,5-К80-0,048-90)
|  | Объем=7-2 | [35 empty] | Объем=7-2
|  | Всего по позиции |  |  |  | 12: 44981.7 | [27 empty] | Всего по позиции
11 | ФСБЦ-07.2.02.02-0353 | Кронштейн двухрожковый оцинкованный для консольных и подвесных светильников, высота 2000 мм, вылет 2000 мм, угол между посадочными местами 180°, диаметр кронштейнов 48 мм, диаметр обечайки 230 мм (К2К-0,5-0,5-К80-0,048-120) |  |  |  | шт | 3 | 1 | 3 | 10223.11 | 0.88 | 8996.34 |  | 26989.02 | [22 empty] | Кронштейн двухрожковый оцинкованный для консольных и подвесных светильников, высота 2000 мм, вылет 2000 мм, угол между посадочными местами 180°, диаметр кронштейнов 48 мм, диаметр обечайки 230 мм (К2К-0,5-0,5-К80-0,048-120)
|  | Всего по позиции |  |  |  | 12: 26989.02 | [27 empty] | Всего по позиции
Технологическое оборудование | [35 empty] | Технологическое оборудование
12 | ГЭСНм08-02-380-01 | Комплекс осветительный светодиодный при высоте опоры: до 8 м |  |  |  | 4: компл; 5: 24; 6: 1; 7: 24 | [22 empty] | Комплекс осветительный светодиодный при высоте опоры: до 8 м
|  | Объем=1+(46-23) | [35 empty] | Объем=1+(46-23)
| 421/пр_2020_прил.10_т.1_п.2_гр.3 | Производство работ осуществляется на территории действующего предприятия с наличием в зоне производства работ одного или нескольких из следующих факторов: - разветвленной сети транспортных и инженерных коммуникаций; - стесненных условий для складирования материалов; - действующего технологического оборудования; - движения технологического транспорта ОЗП=1,15; ЭМ=1,15 к расх.; ЗПМ=1,15; ТЗ=1,15; ТЗМ=1,15 | [36 empty] | Производство работ осуществляется на территории действующего предприятия с наличием в зоне производства работ одного или нескольких из следующих факторов: - разветвленной сети транспортных и инженерных коммуникаций; - стесненных условий для складирования материалов; - действующего технологического оборудования; - движения технологического транспорта ОЗП=1,15; ЭМ=1,15 к расх.; ЗПМ=1,15; ТЗ=1,15; ТЗМ=1,15
|  | Итого прямые затраты |  |  |  | 12: 1161957.56 | [25 empty] | Итого прямые затраты
|  | ФОТ |  |  |  | 12: 930252.7 | [26 empty] | ФОТ
| Пр/812-049.3-2 | НР Электротехнические установки на других объектах |  |  |  | 4: %; 5: 98; 7: 98; 12: 911647.65 | [26 empty] | НР Электротехнические установки на других объектах
| Пр/774-049.3 | СП Электротехнические установки на других объектах |  |  |  | 4: %; 5: 40; 7: 40; 12: 372101.08 | [26 empty] | СП Электротехнические установки на других объектах
|  | Всего по позиции |  |  |  | 10: 102470.64; 12: 2459295.41 | [27 empty] | Всего по позиции
13 | ТЦ_20.3.03.07_27_7718305266_20.01.2026_01_10.1 | Светильник УСС-80 Катана K |  |  |  | шт | 2 | 1 | 2 |  |  | 17749.37 |  | 35498.74 | [22 empty] | Светильник УСС-80 Катана K
|  | Всего по позиции |  |  |  | 12: 35498.74 | [27 empty] | Всего по позиции
14 | ТЦ_20.3.03.07_27_7718305266_20.01.2026_01_15.1 | Светильник УСС-40 Катана Ш1-1 |  |  |  | шт | 23 | 1 | 23 |  |  | 13522.27 |  | 311012.21 | [22 empty] | Светильник УСС-40 Катана Ш1-1
|  | Объем=53-7-23 | [35 empty] | Объем=53-7-23
|  | Всего по позиции |  |  |  | 12: 311012.21 | [27 empty] | Всего по позиции
Устройство опор ОГКс-6 | [35 empty] | Устройство опор ОГКс-6
15 | ФСБЦ-07.4.03.12-0036 | Опора наружного освещения композитная, силовая, с металлическим фланцем высотой 320 мм, размером основания 400х400х12 мм, нагрузка на вершину 500 кг, номинальный диаметр основания/вершины 245/145 мм, толщина стенки 8 мм, высота 6000 мм (Опора складывающаяся ОГКс-6) |  |  |  | шт | 1 | 1 | 1 | 75977.69 | 0.96 | 72938.58 |  | 72938.58 | [22 empty] | Опора наружного освещения композитная, силовая, с металлическим фланцем высотой 320 мм, размером основания 400х400х12 мм, нагрузка на вершину 500 кг, номинальный диаметр основания/вершины 245/145 мм, толщина стенки 8 мм, высота 6000 мм (Опора складывающаяся ОГКс-6)
|  | Всего по позиции |  |  |  | 12: 72938.58 | [27 empty] | Всего по позиции
16 | ФСБЦ-07.2.02.01-0026 | Деталь закладная фундамента стальная фланцевая трубчатая, количество отверстий фланца 8 шт, диаметр трубы 219 мм, размер фланца 400 мм, диаметр отверстий крепежных элементов 24 мм, высота закладной 2500 мм (Закладная деталь фундамента ФМ 0,219-2,5 400х400 мц 300) |  |  |  | шт | 1 | 1 | 1 | 35977.25 | 1.04 | 37416.34 |  | 37416.34 | [22 empty] | Деталь закладная фундамента стальная фланцевая трубчатая, количество отверстий фланца 8 шт, диаметр трубы 219 мм, размер фланца 400 мм, диаметр отверстий крепежных элементов 24 мм, высота закладной 2500 мм (Закладная деталь фундамента ФМ 0,219-2,5 400х400 мц 300)
|  | Всего по позиции |  |  |  | 12: 37416.34 | [27 empty] | Всего по позиции
17 | ФСБЦ-01.7.15.02-0085 | Болты стальные с шестигранной головкой, диаметр резьбы М16 (М18), длина 25-200 мм |  |  |  | т | 0.0005 | 1 | 0.0005 | 94215.2 | 1.44 | 135669.89 |  | 67.83 | [22 empty] | Болты стальные с шестигранной головкой, диаметр резьбы М16 (М18), длина 25-200 мм
|  | Объем=0,1294*4/1000 | [35 empty] | Объем=0,1294*4/1000
|  | Всего по позиции |  |  |  | 12: 67.83 | [27 empty] | Всего по позиции
18 | ФСБЦ-01.7.15.05-1014 | Гайка стальная оцинкованная сферическая для анкерного стержня, диаметр 16 мм |  |  |  | шт | 4 | 1 | 4 | 835.88 | 1.39 | 1161.87 |  | 4647.48 | [22 empty] | Гайка стальная оцинкованная сферическая для анкерного стержня, диаметр 16 мм
|  | Всего по позиции |  |  |  | 12: 4647.48 | [27 empty] | Всего по позиции
19 | ФСБЦ-01.7.15.11-0048 | Шайбы стальные оцинкованные круглые, диаметр отверстия М16-24 |  |  |  | кг | 0.0243 | 1 | 0.0243 | 177.04 | 1.39 | 246.09 |  | 5.98 | [22 empty] | Шайбы стальные оцинкованные круглые, диаметр отверстия М16-24
|  | Объем=0,006084*4 | [35 empty] | Объем=0,006084*4
|  | Всего по позиции |  |  |  | 12: 5.98 | [27 empty] | Всего по позиции
20 | ФСБЦ-01.7.15.11-0048 | Шайбы стальные оцинкованные круглые, диаметр отверстия М16-24 (Гровер С16) |  |  |  | кг | 0.0243 | 1 | 0.0243 | 177.04 | 1.39 | 246.09 |  | 5.98 | [22 empty] | Шайбы стальные оцинкованные круглые, диаметр отверстия М16-24 (Гровер С16)
|  | Объем=0,006084*4 | [35 empty] | Объем=0,006084*4
|  | Всего по позиции |  |  |  | 12: 5.98 | [27 empty] | Всего по позиции
21 | ФСБЦ-07.2.02.02-0353 | Кронштейн двухрожковый оцинкованный для консольных и подвесных светильников, высота 2000 мм, вылет 2000 мм, угол между посадочными местами 180°, диаметр кронштейнов 48 мм, диаметр обечайки 230 мм (К2К-0,5-0,5-К80-0,048-120) |  |  |  | шт | 1 | 1 | 1 | 10223.11 | 0.88 | 8996.34 |  | 8996.34 | [22 empty] | Кронштейн двухрожковый оцинкованный для консольных и подвесных светильников, высота 2000 мм, вылет 2000 мм, угол между посадочными местами 180°, диаметр кронштейнов 48 мм, диаметр обечайки 230 мм (К2К-0,5-0,5-К80-0,048-120)
|  | Всего по позиции |  |  |  | 12: 8996.34 | [27 empty] | Всего по позиции
Монтаж опоры ОСГКп-3,0/4,5 | [35 empty] | Монтаж опоры ОСГКп-3,0/4,5
22 | ФСБЦ-07.4.03.06-0021 | Опора несиловая фланцевая граненая коническая, оцинкованная, с люком для ревизии, высота закладного элемента фундамента 1000 мм, диаметр в нижней части опоры 96 мм, диаметр в верхней части опоры 60 мм, размеры фланца 190х190 мм, высота надземной части опоры 3000 мм (Опора прямостоечная ОСГкп -3,0/4,5-60/120 -3 ВО) |  |  |  | шт | 23 | 1 | 23 | 10769.69 | 1.3 | 14000.6 |  | 322013.8 | [22 empty] | Опора несиловая фланцевая граненая коническая, оцинкованная, с люком для ревизии, высота закладного элемента фундамента 1000 мм, диаметр в нижней части опоры 96 мм, диаметр в верхней части опоры 60 мм, размеры фланца 190х190 мм, высота надземной части опоры 3000 мм (Опора прямостоечная ОСГкп -3,0/4,5-60/120 -3 ВО)
|  | Объем=46-23 | [35 empty] | Объем=46-23
|  | Всего по позиции |  |  |  | 12: 322013.8 | [27 empty] | Всего по позиции
23 | ФСБЦ-01.7.15.03-0042 | Болты с гайками и шайбами строительные |  |  |  | кг | 42.74 | 1 | 42.74 | 174.93 | 1.44 | 251.9 |  | 10766.21 | [22 empty] | Болты с гайками и шайбами строительные
|  | Всего по позиции |  |  |  | 12: 10766.21 | [27 empty] | Всего по позиции
24 | ФСБЦ-07.2.02.02-0071 | Кронштейн однорожковый оцинкованный для консольных и подвесных светильников, высота 1500 мм, вылет 1000 мм, диаметр кронштейна 48 мм, диаметр обечайки 180 мм (Кронштейн К2-1,0-1,0-048-ц) |  |  |  | шт | 23 | 1 | 23 | 7972.52 | 0.88 | 7015.82 |  | 161363.86 | [22 empty] | Кронштейн однорожковый оцинкованный для консольных и подвесных светильников, высота 1500 мм, вылет 1000 мм, диаметр кронштейна 48 мм, диаметр обечайки 180 мм (Кронштейн К2-1,0-1,0-048-ц)
|  | Объем=46-23 | [35 empty] | Объем=46-23
|  | Всего по позиции |  |  |  | 12: 161363.86 | [27 empty] | Всего по позиции
Кронштейны на опоры ограждения | [35 empty] | Кронштейны на опоры ограждения
ТШ-1, ТШ-2, ТШ-3, ТШ-4, ТШ-5, ТШ-7, ТШ-8,(- ТШ-6) | [35 empty] | ТШ-1, ТШ-2, ТШ-3, ТШ-4, ТШ-5, ТШ-7, ТШ-8,(- ТШ-6)
29 | ГЭСНм08-03-573-04 | Шкаф (пульт) управления навесной, высота, ширина и глубина: до 600х600х350 мм |  |  |  | 4: шт; 5: 7; 6: 1; 7: 7 | [22 empty] | Шкаф (пульт) управления навесной, высота, ширина и глубина: до 600х600х350 мм
|  | Объем=8-1 | [35 empty] | Объем=8-1
| 421/пр_2020_прил.10_т.1_п.2_гр.3 | Производство работ осуществляется на территории действующего предприятия с наличием в зоне производства работ одного или нескольких из следующих факторов: - разветвленной сети транспортных и инженерных коммуникаций; - стесненных условий для складирования материалов; - действующего технологического оборудования; - движения технологического транспорта ОЗП=1,15; ЭМ=1,15 к расх.; ЗПМ=1,15; ТЗ=1,15; ТЗМ=1,15 | [36 empty] | Производство работ осуществляется на территории действующего предприятия с наличием в зоне производства работ одного или нескольких из следующих факторов: - разветвленной сети транспортных и инженерных коммуникаций; - стесненных условий для складирования материалов; - действующего технологического оборудования; - движения технологического транспорта ОЗП=1,15; ЭМ=1,15 к расх.; ЗПМ=1,15; ТЗ=1,15; ТЗМ=1,15
|  | Итого прямые затраты |  |  |  | 12: 18976.41 | [25 empty] | Итого прямые затраты
|  | ФОТ |  |  |  | 12: 16145.26 | [26 empty] | ФОТ
| Пр/812-049.3-2 | НР Электротехнические установки на других объектах |  |  |  | 4: %; 5: 98; 7: 98; 12: 15822.35 | [26 empty] | НР Электротехнические установки на других объектах
| Пр/774-049.3 | СП Электротехнические установки на других объектах |  |  |  | 4: %; 5: 40; 7: 40; 12: 6458.1 | [26 empty] | СП Электротехнические установки на других объектах
|  | Всего по позиции |  |  |  | 10: 5928.54; 12: 41499.79 | [27 empty] | Всего по позиции
30 О | ТЦ_20.4.04.02_27_7722753969_20.01.2026_01_4.3 | Термошкаф 600х600х210 мм |  |  |  | шт | 7 | 1 | 7 |  |  | 40301.74 |  | 282112.18 | [22 empty] | Термошкаф 600х600х210 мм
|  | Объем=8-1 | [35 empty] | Объем=8-1
|  | Всего по позиции |  |  |  | 12: 282112.18 | [27 empty] | Всего по позиции
31 | ТЦ_20.2.06.05_27_7842224734_20.01.2026_01_8.1 | Крепление на опору |  |  |  | шт | 7 | 1 | 7 |  |  | 8085.33 |  | 56597.31 | [22 empty] | Крепление на опору
|  | Объем=8-1 | [35 empty] | Объем=8-1
|  | Всего по позиции |  |  |  | 12: 56597.31 | [27 empty] | Всего по позиции
32 | ГЭСНм08-03-575-01 | Прибор или аппарат |  |  |  | 4: шт; 5: 42; 6: 1; 7: 42 | [22 empty] | Прибор или аппарат
|  | Объем=6*(8-1) | [35 empty] | Объем=6*(8-1)
| 421/пр_2020_прил.10_т.1_п.2_гр.3 | Производство работ осуществляется на территории действующего предприятия с наличием в зоне производства работ одного или нескольких из следующих факторов: - разветвленной сети транспортных и инженерных коммуникаций; - стесненных условий для складирования материалов; - действующего технологического оборудования; - движения технологического транспорта ОЗП=1,15; ЭМ=1,15 к расх.; ЗПМ=1,15; ТЗ=1,15; ТЗМ=1,15 | [36 empty] | Производство работ осуществляется на территории действующего предприятия с наличием в зоне производства работ одного или нескольких из следующих факторов: - разветвленной сети транспортных и инженерных коммуникаций; - стесненных условий для складирования материалов; - действующего технологического оборудования; - движения технологического транспорта ОЗП=1,15; ЭМ=1,15 к расх.; ЗПМ=1,15; ТЗ=1,15; ТЗМ=1,15
|  | Итого прямые затраты |  |  |  | 12: 42117.17 | [25 empty] | Итого прямые затраты
|  | ФОТ |  |  |  | 12: 41905.57 | [26 empty] | ФОТ
| Пр/812-049.3-2 | НР Электротехнические установки на других объектах |  |  |  | 4: %; 5: 98; 7: 98; 12: 41067.46 | [26 empty] | НР Электротехнические установки на других объектах
| Пр/774-049.3 | СП Электротехнические установки на других объектах |  |  |  | 4: %; 5: 40; 7: 40; 12: 16762.23 | [26 empty] | СП Электротехнические установки на других объектах
|  | Всего по позиции |  |  |  | 10: 2397.04; 12: 100675.65 | [27 empty] | Всего по позиции
33 О | ФСБЦ-62.1.01.09-1239 | Выключатель автоматический 1P, 4 А, 6 кА, характеристика C |  |  |  | шт | 42 | 1 | 42 | 224.26 | 1.15 | 257.9 |  | 10831.8 | [22 empty] | Выключатель автоматический 1P, 4 А, 6 кА, характеристика C
|  | Объем=6*(8-1) | [35 empty] | Объем=6*(8-1)
|  | Всего по позиции |  |  |  | 12: 10831.8 | [27 empty] | Всего по позиции
34 | ГЭСНм08-01-080-02 | Прибор измерения и защиты, количество подключаемых концов: до 6 |  |  |  | 4: шт; 5: 42; 6: 1; 7: 42 | [22 empty] | Прибор измерения и защиты, количество подключаемых концов: до 6
|  | Объем=6*(8-1) | [35 empty] | Объем=6*(8-1)
| 421/пр_2020_прил.10_т.1_п.2_гр.3 | Производство работ осуществляется на территории действующего предприятия с наличием в зоне производства работ одного или нескольких из следующих факторов: - разветвленной сети транспортных и инженерных коммуникаций; - стесненных условий для складирования материалов; - действующего технологического оборудования; - движения технологического транспорта ОЗП=1,15; ЭМ=1,15 к расх.; ЗПМ=1,15; ТЗ=1,15; ТЗМ=1,15 | [36 empty] | Производство работ осуществляется на территории действующего предприятия с наличием в зоне производства работ одного или нескольких из следующих факторов: - разветвленной сети транспортных и инженерных коммуникаций; - стесненных условий для складирования материалов; - действующего технологического оборудования; - движения технологического транспорта ОЗП=1,15; ЭМ=1,15 к расх.; ЗПМ=1,15; ТЗ=1,15; ТЗМ=1,15
|  | Итого прямые затраты |  |  |  | 12: 58407.02 | [25 empty] | Итого прямые затраты
|  | ФОТ |  |  |  | 12: 47170.79 | [26 empty] | ФОТ
| Пр/812-049.3-2 | НР Электротехнические установки на других объектах |  |  |  | 4: %; 5: 98; 7: 98; 12: 46227.37 | [26 empty] | НР Электротехнические установки на других объектах
| Пр/774-049.3 | СП Электротехнические установки на других объектах |  |  |  | 4: %; 5: 40; 7: 40; 12: 18868.32 | [26 empty] | СП Электротехнические установки на других объектах
|  | Всего по позиции |  |  |  | 10: 2957.39; 12: 124210.37 | [27 empty] | Всего по позиции
35 О | ТЦ_62.1.00.00_27_7842224734_20.01.2026_01_5.1 | Устройство грозозащиты УЗП-220 |  |  |  | шт | 42 | 1 | 42 |  |  | 1442.33 |  | 60577.86 | [22 empty] | Устройство грозозащиты УЗП-220
|  | Объем=6*(8-1) | [35 empty] | Объем=6*(8-1)
|  | Всего по позиции |  |  |  | 12: 60577.86 | [27 empty] | Всего по позиции
36 | ГЭСНм08-03-576-01 | Монтажная рейка |  |  |  | 4: 100 м; 5: 0.02; 6: 1; 7: 0.02 | [22 empty] | Монтажная рейка
|  | Объем=(0,5+0,5+0,4+0,3) / 100 | [35 empty] | Объем=(0,5+0,5+0,4+0,3) / 100
| 421/пр_2020_прил.10_т.1_п.2_гр.3 | Производство работ осуществляется на территории действующего предприятия с наличием в зоне производства работ одного или нескольких из следующих факторов: - разветвленной сети транспортных и инженерных коммуникаций; - стесненных условий для складирования материалов; - действующего технологического оборудования; - движения технологического транспорта ОЗП=1,15; ЭМ=1,15 к расх.; ЗПМ=1,15; ТЗ=1,15; ТЗМ=1,15 | [36 empty] | Производство работ осуществляется на территории действующего предприятия с наличием в зоне производства работ одного или нескольких из следующих факторов: - разветвленной сети транспортных и инженерных коммуникаций; - стесненных условий для складирования материалов; - действующего технологического оборудования; - движения технологического транспорта ОЗП=1,15; ЭМ=1,15 к расх.; ЗПМ=1,15; ТЗ=1,15; ТЗМ=1,15
|  | Итого прямые затраты |  |  |  | 12: 490.88 | [25 empty] | Итого прямые затраты
|  | ФОТ |  |  |  | 12: 485.39 | [26 empty] | ФОТ
| Пр/812-049.3-2 | НР Электротехнические установки на других объектах |  |  |  | 4: %; 5: 98; 7: 98; 12: 475.68 | [26 empty] | НР Электротехнические установки на других объектах
| Пр/774-049.3 | СП Электротехнические установки на других объектах |  |  |  | 4: %; 5: 40; 7: 40; 12: 194.16 | [26 empty] | СП Электротехнические установки на других объектах
|  | Всего по позиции |  |  |  | 10: 58457.5; 12: 1169.15 | [27 empty] | Всего по позиции
37 | ФСБЦ-20.2.08.01-0003 | DIN-рейки металлические, оцинкованные, размеры 7,5х35х1000 мм |  |  |  | 100 шт | 0.02 | 1 | 0.02 | 9732.66 | 1.52 | 14793.64 |  | 295.87 | [22 empty] | DIN-рейки металлические, оцинкованные, размеры 7,5х35х1000 мм
|  | Объем=(0,5+0,5+0,4+0,3) / 100 | [35 empty] | Объем=(0,5+0,5+0,4+0,3) / 100
|  | Всего по позиции |  |  |  | 12: 295.87 | [27 empty] | Всего по позиции
38 | ГЭСНм10-04-030-04 | Дополнительная установка на пультах и панелях: колодки клеммной на 20 клемм |  |  |  | 4: шт; 5: 24.5; 6: 1; 7: 24.5 | [22 empty] | Дополнительная установка на пультах и панелях: колодки клеммной на 20 клемм
|  | Объем=70*(8-1)/20 | [35 empty] | Объем=70*(8-1)/20
| 421/пр_2020_прил.10_т.1_п.2_гр.3 | Производство работ осуществляется на территории действующего предприятия с наличием в зоне производства работ одного или нескольких из следующих факторов: - разветвленной сети транспортных и инженерных коммуникаций; - стесненных условий для складирования материалов; - действующего технологического оборудования; - движения технологического транспорта ОЗП=1,15; ЭМ=1,15 к расх.; ЗПМ=1,15; ТЗ=1,15; ТЗМ=1,15 | [36 empty] | Производство работ осуществляется на территории действующего предприятия с наличием в зоне производства работ одного или нескольких из следующих факторов: - разветвленной сети транспортных и инженерных коммуникаций; - стесненных условий для складирования материалов; - действующего технологического оборудования; - движения технологического транспорта ОЗП=1,15; ЭМ=1,15 к расх.; ЗПМ=1,15; ТЗ=1,15; ТЗМ=1,15
|  | Итого прямые затраты |  |  |  | 12: 22370.96 | [25 empty] | Итого прямые затраты
|  | ФОТ |  |  |  | 12: 19605.29 | [26 empty] | ФОТ
| Пр/812-051.2-2 | НР Монтаж радиотелевизионного и электронного оборудования |  |  |  | 4: %; 5: 96; 7: 96; 12: 18821.08 | [26 empty] | НР Монтаж радиотелевизионного и электронного оборудования
| Пр/774-051.2 | СП Монтаж радиотелевизионного и электронного оборудования |  |  |  | 4: %; 5: 40; 7: 40; 12: 7842.12 | [26 empty] | СП Монтаж радиотелевизионного и электронного оборудования
|  | Всего по позиции |  |  |  | 10: 2015.31; 12: 49375.12 | [27 empty] | Всего по позиции
39 | ТЦ_20.5.04.00_27_7722478857_20.01.2026_01_6.3 | Зажимы клеммные проходные СВС.16 1,5-25 кв.мм |  |  |  | шт | 490 | 1 | 490 |  |  | 165.81 |  | 81246.9 | [22 empty] | Зажимы клеммные проходные СВС.16 1,5-25 кв.мм
|  | Объем=70*(8-1) | [35 empty] | Объем=70*(8-1)
|  | Всего по позиции |  |  |  | 12: 81246.9 | [27 empty] | Всего по позиции
40 | ГЭСНм10-06-037-13 | Крышка декоративная и другие мелкие изделия (без присоединения проводов) |  |  |  | 4: 100 шт; 5: 0.42; 6: 1; 7: 0.42 | [22 empty] | Крышка декоративная и другие мелкие изделия (без присоединения проводов)
|  | Объем=(6*(8-1)) / 100 | [35 empty] | Объем=(6*(8-1)) / 100
| 421/пр_2020_прил.10_т.1_п.2_гр.3 | Производство работ осуществляется на территории действующего предприятия с наличием в зоне производства работ одного или нескольких из следующих факторов: - разветвленной сети транспортных и инженерных коммуникаций; - стесненных условий для складирования материалов; - действующего технологического оборудования; - движения технологического транспорта ОЗП=1,15; ЭМ=1,15 к расх.; ЗПМ=1,15; ТЗ=1,15; ТЗМ=1,15 | [36 empty] | Производство работ осуществляется на территории действующего предприятия с наличием в зоне производства работ одного или нескольких из следующих факторов: - разветвленной сети транспортных и инженерных коммуникаций; - стесненных условий для складирования материалов; - действующего технологического оборудования; - движения технологического транспорта ОЗП=1,15; ЭМ=1,15 к расх.; ЗПМ=1,15; ТЗ=1,15; ТЗМ=1,15
|  | Итого прямые затраты |  |  |  | 12: 2252.54 | [25 empty] | Итого прямые затраты
|  | ФОТ |  |  |  | 12: 2237.66 | [26 empty] | ФОТ
| Пр/812-051.1-2 | НР Прокладка и монтаж сетей связи |  |  |  | 4: %; 5: 91; 7: 91; 12: 2036.27 | [26 empty] | НР Прокладка и монтаж сетей связи
| Пр/774-051.1 | СП Прокладка и монтаж сетей связи |  |  |  | 4: %; 5: 40; 7: 40; 12: 895.06 | [26 empty] | СП Прокладка и монтаж сетей связи
|  | Всего по позиции |  |  |  | 10: 12435.21; 12: 5222.79 | [27 empty] | Всего по позиции
41 | ТЦ_20.5.04.00_27_5407159273_20.01.2026_01_7.1 | Торцевой изолятор СВС.16 |  |  |  | шт | 42 | 1 | 42 |  |  | 38.76 |  | 1627.92 | [22 empty] | Торцевой изолятор СВС.16
|  | Объем=6*(8-1) | [35 empty] | Объем=6*(8-1)
|  | Всего по позиции |  |  |  | 12: 1627.92 | [27 empty] | Всего по позиции
42 | ГЭСНм10-06-037-13 | Крышка декоративная и другие мелкие изделия (без присоединения проводов) |  |  |  | 4: 100 шт; 5: 0.35; 6: 1; 7: 0.35 | [22 empty] | Крышка декоративная и другие мелкие изделия (без присоединения проводов)
|  | Объем=((3+2)*(8-1)) / 100 | [35 empty] | Объем=((3+2)*(8-1)) / 100
| 421/пр_2020_прил.10_т.1_п.2_гр.3 | Производство работ осуществляется на территории действующего предприятия с наличием в зоне производства работ одного или нескольких из следующих факторов: - разветвленной сети транспортных и инженерных коммуникаций; - стесненных условий для складирования материалов; - действующего технологического оборудования; - движения технологического транспорта ОЗП=1,15; ЭМ=1,15 к расх.; ЗПМ=1,15; ТЗ=1,15; ТЗМ=1,15 | [36 empty] | Производство работ осуществляется на территории действующего предприятия с наличием в зоне производства работ одного или нескольких из следующих факторов: - разветвленной сети транспортных и инженерных коммуникаций; - стесненных условий для складирования материалов; - действующего технологического оборудования; - движения технологического транспорта ОЗП=1,15; ЭМ=1,15 к расх.; ЗПМ=1,15; ТЗ=1,15; ТЗМ=1,15
|  | Итого прямые затраты |  |  |  | 12: 1877.12 | [25 empty] | Итого прямые затраты
|  | ФОТ |  |  |  | 12: 1864.72 | [26 empty] | ФОТ
| Пр/812-051.1-2 | НР Прокладка и монтаж сетей связи |  |  |  | 4: %; 5: 91; 7: 91; 12: 1696.9 | [26 empty] | НР Прокладка и монтаж сетей связи
| Пр/774-051.1 | СП Прокладка и монтаж сетей связи |  |  |  | 4: %; 5: 40; 7: 40; 12: 745.89 | [26 empty] | СП Прокладка и монтаж сетей связи
|  | Всего по позиции |  |  |  | 10: 12435.26; 12: 4352.34 | [27 empty] | Всего по позиции
43 | ФСБЦ-20.5.01.02-1288 | Ввод кабельный М25 пластик, диаметр кабеля 13-18 мм |  |  |  | шт | 21 | 1 | 21 | 32.93 | 2 | 65.86 |  | 1383.06 | [22 empty] | Ввод кабельный М25 пластик, диаметр кабеля 13-18 мм
|  | Объем=3*(8-1) | [35 empty] | Объем=3*(8-1)
|  | Всего по позиции |  |  |  | 12: 1383.06 | [27 empty] | Всего по позиции
44 | ФСБЦ-20.5.01.02-1308 | Ввод кабельный М40 пластик, диаметр кабеля 24-30 мм |  |  |  | шт | 14 | 1 | 14 | 88.51 | 2 | 177.02 |  | 2478.28 | [22 empty] | Ввод кабельный М40 пластик, диаметр кабеля 24-30 мм
|  | Объем=2*(8-1) | [35 empty] | Объем=2*(8-1)
|  | Всего по позиции |  |  |  | 12: 2478.28 | [27 empty] | Всего по позиции
Прокладка кабеля ВВГнг(А)-LS-5х2,5 мм2 | [35 empty] | Прокладка кабеля ВВГнг(А)-LS-5х2,5 мм2
45 | ГЭСНм08-02-402-01 | Кабель трех-пятижильный по установленным конструкциям и лоткам с установкой ответвительных коробок: в помещениях с нормальной средой сечением жилы до 10 мм2 |  |  |  | 4: 100 м; 5: 2.7; 6: 1; 7: 2.7 | [22 empty] | Кабель трех-пятижильный по установленным конструкциям и лоткам с установкой ответвительных коробок: в помещениях с нормальной средой сечением жилы до 10 мм2
|  | Объем=270 / 100 | [35 empty] | Объем=270 / 100
| 421/пр_2020_прил.10_т.1_п.2_гр.3 | Производство работ осуществляется на территории действующего предприятия с наличием в зоне производства работ одного или нескольких из следующих факторов: - разветвленной сети транспортных и инженерных коммуникаций; - стесненных условий для складирования материалов; - действующего технологического оборудования; - движения технологического транспорта ОЗП=1,15; ЭМ=1,15 к расх.; ЗПМ=1,15; ТЗ=1,15; ТЗМ=1,15 | [36 empty] | Производство работ осуществляется на территории действующего предприятия с наличием в зоне производства работ одного или нескольких из следующих факторов: - разветвленной сети транспортных и инженерных коммуникаций; - стесненных условий для складирования материалов; - действующего технологического оборудования; - движения технологического транспорта ОЗП=1,15; ЭМ=1,15 к расх.; ЗПМ=1,15; ТЗ=1,15; ТЗМ=1,15
|  | Итого прямые затраты |  |  |  | 12: 33526.51 | [25 empty] | Итого прямые затраты
|  | ФОТ |  |  |  | 12: 30984.45 | [26 empty] | ФОТ
| Пр/812-049.3-2 | НР Электротехнические установки на других объектах |  |  |  | 4: %; 5: 98; 7: 98; 12: 30364.76 | [26 empty] | НР Электротехнические установки на других объектах
| Пр/774-049.3 | СП Электротехнические установки на других объектах |  |  |  | 4: %; 5: 40; 7: 40; 12: 12393.78 | [26 empty] | СП Электротехнические установки на других объектах
|  | Всего по позиции |  |  |  | 10: 28449.47; 12: 76813.56 | [27 empty] | Всего по позиции
46 | ФСБЦ-21.1.06.10-0407 | Кабель силовой с медными жилами ВВГнг(A)-LS 5х2,5ок(N, PE)-1000 |  |  |  | 1000 м | 0.2754 | 1 | 0.2754 | 127661.98 | 1.25 | 159577.48 |  | 43947.64 | [22 empty] | Кабель силовой с медными жилами ВВГнг(A)-LS 5х2,5ок(N, PE)-1000
|  | Объем=(270*1,02) / 1000 | [35 empty] | Объем=(270*1,02) / 1000
|  | Всего по позиции |  |  |  | 12: 43947.64 | [27 empty] | Всего по позиции
Прокладка кабеля ВВГнг-4х1,5 мм | [35 empty] | Прокладка кабеля ВВГнг-4х1,5 мм
47 | ГЭСНм08-02-402-01 | Кабель трех-пятижильный по установленным конструкциям и лоткам с установкой ответвительных коробок: в помещениях с нормальной средой сечением жилы до 10 мм2 |  |  |  | 4: 100 м; 5: 0.63; 6: 1; 7: 0.63 | [22 empty] | Кабель трех-пятижильный по установленным конструкциям и лоткам с установкой ответвительных коробок: в помещениях с нормальной средой сечением жилы до 10 мм2
|  | Объем=63 / 100 | [35 empty] | Объем=63 / 100
| 421/пр_2020_прил.10_т.1_п.2_гр.3 | Производство работ осуществляется на территории действующего предприятия с наличием в зоне производства работ одного или нескольких из следующих факторов: - разветвленной сети транспортных и инженерных коммуникаций; - стесненных условий для складирования материалов; - действующего технологического оборудования; - движения технологического транспорта ОЗП=1,15; ЭМ=1,15 к расх.; ЗПМ=1,15; ТЗ=1,15; ТЗМ=1,15 | [36 empty] | Производство работ осуществляется на территории действующего предприятия с наличием в зоне производства работ одного или нескольких из следующих факторов: - разветвленной сети транспортных и инженерных коммуникаций; - стесненных условий для складирования материалов; - действующего технологического оборудования; - движения технологического транспорта ОЗП=1,15; ЭМ=1,15 к расх.; ЗПМ=1,15; ТЗ=1,15; ТЗМ=1,15
|  | Итого прямые затраты |  |  |  | 12: 7822.85 | [25 empty] | Итого прямые затраты
|  | ФОТ |  |  |  | 12: 7229.71 | [26 empty] | ФОТ
| Пр/812-049.3-2 | НР Электротехнические установки на других объектах |  |  |  | 4: %; 5: 98; 7: 98; 12: 7085.12 | [26 empty] | НР Электротехнические установки на других объектах
| Пр/774-049.3 | СП Электротехнические установки на других объектах |  |  |  | 4: %; 5: 40; 7: 40; 12: 2891.88 | [26 empty] | СП Электротехнические установки на других объектах
|  | Всего по позиции |  |  |  | 10: 28449.48; 12: 17923.17 | [27 empty] | Всего по позиции
48 | ТЦ_20.5.02.06_27_5407159273_20.01.2026_01_9.2 | Коробка монтажная с заглушками КМ 65-10 |  |  |  | шт | 13 | 1 | 13 |  |  | 2675.58 |  | 34782.54 | [22 empty] | Коробка монтажная с заглушками КМ 65-10
|  | Объем=15-2 | [35 empty] | Объем=15-2
|  | Всего по позиции |  |  |  | 12: 34782.54 | [27 empty] | Всего по позиции
49 | ГЭСНм08-02-412-02 | Затягивание провода в проложенные трубы и металлические рукава первого одножильного или многожильного в общей оплетке, суммарное сечение: до 6 мм2 (в грунте) |  |  |  | 4: 100 м; 5: 0.13; 6: 1; 7: 0.13 | [22 empty] | Затягивание провода в проложенные трубы и металлические рукава первого одножильного или многожильного в общей оплетке, суммарное сечение: до 6 мм2 (в грунте)
|  | Объем=(15-2) / 100 | [35 empty] | Объем=(15-2) / 100
| 421/пр_2020_прил.10_т.1_п.2_гр.3 | Производство работ осуществляется на территории действующего предприятия с наличием в зоне производства работ одного или нескольких из следующих факторов: - разветвленной сети транспортных и инженерных коммуникаций; - стесненных условий для складирования материалов; - действующего технологического оборудования; - движения технологического транспорта ОЗП=1,15; ЭМ=1,15 к расх.; ЗПМ=1,15; ТЗ=1,15; ТЗМ=1,15 | [36 empty] | Производство работ осуществляется на территории действующего предприятия с наличием в зоне производства работ одного или нескольких из следующих факторов: - разветвленной сети транспортных и инженерных коммуникаций; - стесненных условий для складирования материалов; - действующего технологического оборудования; - движения технологического транспорта ОЗП=1,15; ЭМ=1,15 к расх.; ЗПМ=1,15; ТЗ=1,15; ТЗМ=1,15
|  | Итого прямые затраты |  |  |  | 12: 688.83 | [25 empty] | Итого прямые затраты
|  | ФОТ |  |  |  | 12: 650.07 | [26 empty] | ФОТ
| Пр/812-049.3-2 | НР Электротехнические установки на других объектах |  |  |  | 4: %; 5: 98; 7: 98; 12: 637.07 | [26 empty] | НР Электротехнические установки на других объектах
| Пр/774-049.3 | СП Электротехнические установки на других объектах |  |  |  | 4: %; 5: 40; 7: 40; 12: 260.03 | [26 empty] | СП Электротехнические установки на других объектах
|  | Всего по позиции |  |  |  | 10: 12285.69; 12: 1597.14 | [27 empty] | Всего по позиции
50 | ФСБЦ-21.1.06.10-0391 | Кабель силовой с медными жилами ВВГнг(A)-LS 4х1,5ок(N)-1000 |  |  |  | 1000 м | 0.07752 | 1 | 0.07752 | 71282.63 | 1.25 | 89103.29 |  | 6907.29 | [22 empty] | Кабель силовой с медными жилами ВВГнг(A)-LS 4х1,5ок(N)-1000
|  | Объем=((63+15-2)*1,02) / 1000 | [35 empty] | Объем=((63+15-2)*1,02) / 1000
|  | Всего по позиции |  |  |  | 12: 6907.29 | [27 empty] | Всего по позиции
Прокладка провода ПВС 3х1,5 | [35 empty] | Прокладка провода ПВС 3х1,5
51 | ГЭСНм08-02-398-01 | Провод в лотках, сечением: до 6 мм2 (в шкафу) |  |  |  | 4: 100 м; 5: 0.46; 6: 1; 7: 0.46 | [22 empty] | Провод в лотках, сечением: до 6 мм2 (в шкафу)
|  | Объем=(106-60) / 100 | [35 empty] | Объем=(106-60) / 100
| 421/пр_2020_прил.10_т.1_п.2_гр.3 | Производство работ осуществляется на территории действующего предприятия с наличием в зоне производства работ одного или нескольких из следующих факторов: - разветвленной сети транспортных и инженерных коммуникаций; - стесненных условий для складирования материалов; - действующего технологического оборудования; - движения технологического транспорта ОЗП=1,15; ЭМ=1,15 к расх.; ЗПМ=1,15; ТЗ=1,15; ТЗМ=1,15 | [36 empty] | Производство работ осуществляется на территории действующего предприятия с наличием в зоне производства работ одного или нескольких из следующих факторов: - разветвленной сети транспортных и инженерных коммуникаций; - стесненных условий для складирования материалов; - действующего технологического оборудования; - движения технологического транспорта ОЗП=1,15; ЭМ=1,15 к расх.; ЗПМ=1,15; ТЗ=1,15; ТЗМ=1,15
|  | Итого прямые затраты |  |  |  | 12: 521.84 | [25 empty] | Итого прямые затраты
|  | ФОТ |  |  |  | 12: 445.82 | [26 empty] | ФОТ
| Пр/812-049.3-2 | НР Электротехнические установки на других объектах |  |  |  | 4: %; 5: 98; 7: 98; 12: 436.9 | [26 empty] | НР Электротехнические установки на других объектах
| Пр/774-049.3 | СП Электротехнические установки на других объектах |  |  |  | 4: %; 5: 40; 7: 40; 12: 178.33 | [26 empty] | СП Электротехнические установки на других объектах
|  | Всего по позиции |  |  |  | 10: 2488.37; 12: 1144.65 | [27 empty] | Всего по позиции
52 | ГЭСНм08-02-398-01 | Провод в лотках, сечением: до 6 мм2 (по лотку) |  |  |  | 4: 100 м; 5: 16.34; 6: 1; 7: 16.34 | [22 empty] | Провод в лотках, сечением: до 6 мм2 (по лотку)
|  | Объем=(3874-2240) / 100 | [35 empty] | Объем=(3874-2240) / 100
| 421/пр_2020_прил.10_т.1_п.2_гр.3 | Производство работ осуществляется на территории действующего предприятия с наличием в зоне производства работ одного или нескольких из следующих факторов: - разветвленной сети транспортных и инженерных коммуникаций; - стесненных условий для складирования материалов; - действующего технологического оборудования; - движения технологического транспорта ОЗП=1,15; ЭМ=1,15 к расх.; ЗПМ=1,15; ТЗ=1,15; ТЗМ=1,15 | [36 empty] | Производство работ осуществляется на территории действующего предприятия с наличием в зоне производства работ одного или нескольких из следующих факторов: - разветвленной сети транспортных и инженерных коммуникаций; - стесненных условий для складирования материалов; - действующего технологического оборудования; - движения технологического транспорта ОЗП=1,15; ЭМ=1,15 к расх.; ЗПМ=1,15; ТЗ=1,15; ТЗМ=1,15
|  | Итого прямые затраты |  |  |  | 12: 18536.67 | [25 empty] | Итого прямые затраты
|  | ФОТ |  |  |  | 12: 15836.4 | [26 empty] | ФОТ
| Пр/812-049.3-2 | НР Электротехнические установки на других объектах |  |  |  | 4: %; 5: 98; 7: 98; 12: 15519.67 | [26 empty] | НР Электротехнические установки на других объектах
| Пр/774-049.3 | СП Электротехнические установки на других объектах |  |  |  | 4: %; 5: 40; 7: 40; 12: 6334.56 | [26 empty] | СП Электротехнические установки на других объектах
|  | Всего по позиции |  |  |  | 10: 2488.38; 12: 40660.05 | [27 empty] | Всего по позиции
53 | ГЭСНм08-02-412-02 | Затягивание провода в проложенные трубы и металлические рукава первого одножильного или многожильного в общей оплетке, суммарное сечение: до 6 мм2 (в трубе в грунте) |  |  |  | 4: 100 м; 5: 0.23; 6: 1; 7: 0.23 | [22 empty] | Затягивание провода в проложенные трубы и металлические рукава первого одножильного или многожильного в общей оплетке, суммарное сечение: до 6 мм2 (в трубе в грунте)
|  | Объем=(46-23) / 100 | [35 empty] | Объем=(46-23) / 100
| 421/пр_2020_прил.10_т.1_п.2_гр.3 | Производство работ осуществляется на территории действующего предприятия с наличием в зоне производства работ одного или нескольких из следующих факторов: - разветвленной сети транспортных и инженерных коммуникаций; - стесненных условий для складирования материалов; - действующего технологического оборудования; - движения технологического транспорта ОЗП=1,15; ЭМ=1,15 к расх.; ЗПМ=1,15; ТЗ=1,15; ТЗМ=1,15 | [36 empty] | Производство работ осуществляется на территории действующего предприятия с наличием в зоне производства работ одного или нескольких из следующих факторов: - разветвленной сети транспортных и инженерных коммуникаций; - стесненных условий для складирования материалов; - действующего технологического оборудования; - движения технологического транспорта ОЗП=1,15; ЭМ=1,15 к расх.; ЗПМ=1,15; ТЗ=1,15; ТЗМ=1,15
|  | Итого прямые затраты |  |  |  | 12: 1218.69 | [25 empty] | Итого прямые затраты
|  | ФОТ |  |  |  | 12: 1150.11 | [26 empty] | ФОТ
| Пр/812-049.3-2 | НР Электротехнические установки на других объектах |  |  |  | 4: %; 5: 98; 7: 98; 12: 1127.11 | [26 empty] | НР Электротехнические установки на других объектах
| Пр/774-049.3 | СП Электротехнические установки на других объектах |  |  |  | 4: %; 5: 40; 7: 40; 12: 460.04 | [26 empty] | СП Электротехнические установки на других объектах
|  | Всего по позиции |  |  |  | 10: 12285.52; 12: 2825.67 | [27 empty] | Всего по позиции
55 | ГЭСНм08-02-412-02 | Затягивание провода в проложенные трубы и металлические рукава первого одножильного или многожильного в общей оплетке, суммарное сечение: до 6 мм2 (по опоре) |  |  |  | 4: 100 м; 5: 2.81; 6: 1; 7: 2.81 | [22 empty] | Затягивание провода в проложенные трубы и металлические рукава первого одножильного или многожильного в общей оплетке, суммарное сечение: до 6 мм2 (по опоре)
|  | Объем=(15*(14-2)+9*1+4*(46-23)) / 100 | [35 empty] | Объем=(15*(14-2)+9*1+4*(46-23)) / 100
| 421/пр_2020_прил.10_т.1_п.2_гр.3 | Производство работ осуществляется на территории действующего предприятия с наличием в зоне производства работ одного или нескольких из следующих факторов: - разветвленной сети транспортных и инженерных коммуникаций; - стесненных условий для складирования материалов; - действующего технологического оборудования; - движения технологического транспорта ОЗП=1,15; ЭМ=1,15 к расх.; ЗПМ=1,15; ТЗ=1,15; ТЗМ=1,15 | [36 empty] | Производство работ осуществляется на территории действующего предприятия с наличием в зоне производства работ одного или нескольких из следующих факторов: - разветвленной сети транспортных и инженерных коммуникаций; - стесненных условий для складирования материалов; - действующего технологического оборудования; - движения технологического транспорта ОЗП=1,15; ЭМ=1,15 к расх.; ЗПМ=1,15; ТЗ=1,15; ТЗМ=1,15
|  | Итого прямые затраты |  |  |  | 12: 14889.08 | [25 empty] | Итого прямые затраты
|  | ФОТ |  |  |  | 12: 14051.31 | [26 empty] | ФОТ
| Пр/812-049.3-2 | НР Электротехнические установки на других объектах |  |  |  | 4: %; 5: 98; 7: 98; 12: 13770.28 | [26 empty] | НР Электротехнические установки на других объектах
| Пр/774-049.3 | СП Электротехнические установки на других объектах |  |  |  | 4: %; 5: 40; 7: 40; 12: 5620.52 | [26 empty] | СП Электротехнические установки на других объектах
|  | Всего по позиции |  |  |  | 10: 12285.44; 12: 34522.1 | [27 empty] | Всего по позиции
56 | ГЭСНм08-02-412-09 | Затягивание провода в проложенные трубы и металлические рукава каждого последующего одножильного или многожильного в общей оплетке, суммарное сечение: до 6 мм2 (по опоре 2-го провода) |  |  |  | 4: 100 м; 5: 1.89; 6: 1; 7: 1.89 | [22 empty] | Затягивание провода в проложенные трубы и металлические рукава каждого последующего одножильного или многожильного в общей оплетке, суммарное сечение: до 6 мм2 (по опоре 2-го провода)
|  | Объем=(15*(14-2)+9*1) / 100 | [35 empty] | Объем=(15*(14-2)+9*1) / 100
| 421/пр_2020_прил.10_т.1_п.2_гр.3 | Производство работ осуществляется на территории действующего предприятия с наличием в зоне производства работ одного или нескольких из следующих факторов: - разветвленной сети транспортных и инженерных коммуникаций; - стесненных условий для складирования материалов; - действующего технологического оборудования; - движения технологического транспорта ОЗП=1,15; ЭМ=1,15 к расх.; ЗПМ=1,15; ТЗ=1,15; ТЗМ=1,15 | [36 empty] | Производство работ осуществляется на территории действующего предприятия с наличием в зоне производства работ одного или нескольких из следующих факторов: - разветвленной сети транспортных и инженерных коммуникаций; - стесненных условий для складирования материалов; - действующего технологического оборудования; - движения технологического транспорта ОЗП=1,15; ЭМ=1,15 к расх.; ЗПМ=1,15; ТЗ=1,15; ТЗМ=1,15
|  | Итого прямые затраты |  |  |  | 12: 3633.13 | [25 empty] | Итого прямые затраты
|  | ФОТ |  |  |  | 12: 3222.11 | [26 empty] | ФОТ
| Пр/812-049.3-2 | НР Электротехнические установки на других объектах |  |  |  | 4: %; 5: 98; 7: 98; 12: 3157.67 | [26 empty] | НР Электротехнические установки на других объектах
| Пр/774-049.3 | СП Электротехнические установки на других объектах |  |  |  | 4: %; 5: 40; 7: 40; 12: 1288.84 | [26 empty] | СП Электротехнические установки на других объектах
|  | Всего по позиции |  |  |  | 10: 4304.21; 12: 8134.95 | [27 empty] | Всего по позиции
57 | ФСБЦ-21.2.03.03-0126 | Провод силовой гибкий с медными жилами ПВСнг(A)-LS 3х1,5-380 |  |  |  | 1000 м | 2.2382 | 1 | 2.2382 | 54116.62 | 1.43 | 77386.77 |  | 173206.29 | [22 empty] | Провод силовой гибкий с медными жилами ПВСнг(A)-LS 3х1,5-380
|  | Объем=((46+1634+23+281+189)*1,03) / 1000 | [35 empty] | Объем=((46+1634+23+281+189)*1,03) / 1000
|  | Всего по позиции |  |  |  | 12: 173206.29 | [27 empty] | Всего по позиции
Прокладка провода заземления коробок КМ 65-10 | [35 empty] | Прокладка провода заземления коробок КМ 65-10
58 | ГЭСНм08-02-472-10 | Проводник заземляющий из медного изолированного провода сечением 25 мм2 открыто по строительным основаниям |  |  |  | 4: 100 м; 5: 0.065; 6: 1; 7: 0.065 | [22 empty] | Проводник заземляющий из медного изолированного провода сечением 25 мм2 открыто по строительным основаниям
|  | Объем=((15-2)*0,5) / 100 | [35 empty] | Объем=((15-2)*0,5) / 100
| 421/пр_2020_прил.10_т.1_п.2_гр.3 | Производство работ осуществляется на территории действующего предприятия с наличием в зоне производства работ одного или нескольких из следующих факторов: - разветвленной сети транспортных и инженерных коммуникаций; - стесненных условий для складирования материалов; - действующего технологического оборудования; - движения технологического транспорта ОЗП=1,15; ЭМ=1,15 к расх.; ЗПМ=1,15; ТЗ=1,15; ТЗМ=1,15 | [36 empty] | Производство работ осуществляется на территории действующего предприятия с наличием в зоне производства работ одного или нескольких из следующих факторов: - разветвленной сети транспортных и инженерных коммуникаций; - стесненных условий для складирования материалов; - действующего технологического оборудования; - движения технологического транспорта ОЗП=1,15; ЭМ=1,15 к расх.; ЗПМ=1,15; ТЗ=1,15; ТЗМ=1,15
|  | Итого прямые затраты |  |  |  | 12: 1947.4 | [25 empty] | Итого прямые затраты
|  | ФОТ |  |  |  | 12: 1926.52 | [26 empty] | ФОТ
| Пр/812-049.3-2 | НР Электротехнические установки на других объектах |  |  |  | 4: %; 5: 98; 7: 98; 12: 1887.99 | [26 empty] | НР Электротехнические установки на других объектах
| Пр/774-049.3 | СП Электротехнические установки на других объектах |  |  |  | 4: %; 5: 40; 7: 40; 12: 770.61 | [26 empty] | СП Электротехнические установки на других объектах
|  | Всего по позиции |  |  |  | 10: 71375.85; 12: 4639.43 | [27 empty] | Всего по позиции
59 | ФСБЦ-21.2.03.05-1078 | Провод силовой установочный с медными жилами ПуГВ 1х6-450 |  |  |  | 1000 м | 0.0067 | 1 | 0.0067 | 48053.51 | 1.43 | 68716.52 |  | 460.4 | [22 empty] | Провод силовой установочный с медными жилами ПуГВ 1х6-450
|  | Объем=(6,5*1,03) / 1000 | [35 empty] | Объем=(6,5*1,03) / 1000
|  | Всего по позиции |  |  |  | 12: 460.4 | [27 empty] | Всего по позиции
60 | ФСБЦ-23.1.02.06-0101 | Стяжки пластиковые крепежные, ширина 10 мм, длина 300 мм |  |  |  | 100 шт | 0.13 | 1 | 0.13 | 828.87 | 1.82 | 1508.54 |  | 196.11 | [22 empty] | Стяжки пластиковые крепежные, ширина 10 мм, длина 300 мм
|  | Объем=((15-2)) / 100 | [35 empty] | Объем=((15-2)) / 100
|  | Всего по позиции |  |  |  | 12: 196.11 | [27 empty] | Всего по позиции
Заземление кабельного лотка | [35 empty] | Заземление кабельного лотка
61 | ГЭСНм08-02-472-10 | Проводник заземляющий из медного изолированного провода сечением 25 мм2 открыто по строительным основаниям |  |  |  | 4: 100 м; 5: 2.9; 6: 1; 7: 2.9 | [22 empty] | Проводник заземляющий из медного изолированного провода сечением 25 мм2 открыто по строительным основаниям
|  | Объем=(200+90) / 100 | [35 empty] | Объем=(200+90) / 100
| 421/пр_2020_прил.10_т.1_п.2_гр.3 | Производство работ осуществляется на территории действующего предприятия с наличием в зоне производства работ одного или нескольких из следующих факторов: - разветвленной сети транспортных и инженерных коммуникаций; - стесненных условий для складирования материалов; - действующего технологического оборудования; - движения технологического транспорта ОЗП=1,15; ЭМ=1,15 к расх.; ЗПМ=1,15; ТЗ=1,15; ТЗМ=1,15 | [36 empty] | Производство работ осуществляется на территории действующего предприятия с наличием в зоне производства работ одного или нескольких из следующих факторов: - разветвленной сети транспортных и инженерных коммуникаций; - стесненных условий для складирования материалов; - действующего технологического оборудования; - движения технологического транспорта ОЗП=1,15; ЭМ=1,15 к расх.; ЗПМ=1,15; ТЗ=1,15; ТЗМ=1,15
|  | Итого прямые затраты |  |  |  | 12: 86884.26 | [25 empty] | Итого прямые затраты
|  | ФОТ |  |  |  | 12: 85952.8 | [26 empty] | ФОТ
| Пр/812-049.3-2 | НР Электротехнические установки на других объектах |  |  |  | 4: %; 5: 98; 7: 98; 12: 84233.74 | [26 empty] | НР Электротехнические установки на других объектах
| Пр/774-049.3 | СП Электротехнические установки на других объектах |  |  |  | 4: %; 5: 40; 7: 40; 12: 34381.12 | [26 empty] | СП Электротехнические установки на других объектах
|  | Всего по позиции |  |  |  | 10: 71376.08; 12: 206990.62 | [27 empty] | Всего по позиции
62 | ФСБЦ-21.2.03.05-1078 | Провод силовой установочный с медными жилами ПуГВ 1х6-450 |  |  |  | 1000 м | 0.2987 | 1 | 0.2987 | 48053.51 | 1.43 | 68716.52 |  | 20525.62 | [22 empty] | Провод силовой установочный с медными жилами ПуГВ 1х6-450
|  | Объем=(290*1,03) / 1000 | [35 empty] | Объем=(290*1,03) / 1000
|  | Всего по позиции |  |  |  | 12: 20525.62 | [27 empty] | Всего по позиции
Земляные работы | [35 empty] | Земляные работы
63 | ГЭСН01-02-057-02 | Разработка грунта вручную в траншеях глубиной до 2 м без креплений с откосами, группа грунтов: 2 |  |  |  | 4: 100 м3; 5: 0.09; 6: 1; 7: 0.09 | [22 empty] | Разработка грунта вручную в траншеях глубиной до 2 м без креплений с откосами, группа грунтов: 2
|  | Объем=(0,5*0,5*1*(15-2)+0,5*0,5*1*(46-23)) / 100 | [35 empty] | Объем=(0,5*0,5*1*(15-2)+0,5*0,5*1*(46-23)) / 100
| 421/пр_2020_прил.10_т.1_п.2_гр.3 | Производство работ осуществляется на территории действующего предприятия с наличием в зоне производства работ одного или нескольких из следующих факторов: - разветвленной сети транспортных и инженерных коммуникаций; - стесненных условий для складирования материалов; - действующего технологического оборудования; - движения технологического транспорта ОЗП=1,15; ЭМ=1,15 к расх.; ЗПМ=1,15; ТЗ=1,15; ТЗМ=1,15 | [36 empty] | Производство работ осуществляется на территории действующего предприятия с наличием в зоне производства работ одного или нескольких из следующих факторов: - разветвленной сети транспортных и инженерных коммуникаций; - стесненных условий для складирования материалов; - действующего технологического оборудования; - движения технологического транспорта ОЗП=1,15; ЭМ=1,15 к расх.; ЗПМ=1,15; ТЗ=1,15; ТЗМ=1,15
|  | Итого прямые затраты |  |  |  | 12: 10604.69 | [25 empty] | Итого прямые затраты
|  | ФОТ |  |  |  | 12: 10604.69 | [26 empty] | ФОТ
| Пр/812-001.2-2 | НР Земляные работы, выполняемые ручным способом |  |  |  | 4: %; 5: 90; 7: 90; 12: 9544.22 | [26 empty] | НР Земляные работы, выполняемые ручным способом
| Пр/774-001.2 | СП Земляные работы, выполняемые ручным способом |  |  |  | 4: %; 5: 40; 7: 40; 12: 4241.88 | [26 empty] | СП Земляные работы, выполняемые ручным способом
|  | Всего по позиции |  |  |  | 10: 271008.78; 12: 24390.79 | [27 empty] | Всего по позиции
64 | ГЭСН23-01-001-01 | Устройство основания под трубопроводы: песчаного |  |  |  | 4: 10 м3; 5: 0.18; 6: 1; 7: 0.18 | [22 empty] | Устройство основания под трубопроводы: песчаного
|  | Объем=(0,5*1*0,1*(15-2)+0,5*1*0,1*(46-23)) / 10 | [35 empty] | Объем=(0,5*1*0,1*(15-2)+0,5*1*0,1*(46-23)) / 10
| 421/пр_2020_прил.10_т.1_п.2_гр.3 | Производство работ осуществляется на территории действующего предприятия с наличием в зоне производства работ одного или нескольких из следующих факторов: - разветвленной сети транспортных и инженерных коммуникаций; - стесненных условий для складирования материалов; - действующего технологического оборудования; - движения технологического транспорта ОЗП=1,15; ЭМ=1,15 к расх.; ЗПМ=1,15; ТЗ=1,15; ТЗМ=1,15 | [36 empty] | Производство работ осуществляется на территории действующего предприятия с наличием в зоне производства работ одного или нескольких из следующих факторов: - разветвленной сети транспортных и инженерных коммуникаций; - стесненных условий для складирования материалов; - действующего технологического оборудования; - движения технологического транспорта ОЗП=1,15; ЭМ=1,15 к расх.; ЗПМ=1,15; ТЗ=1,15; ТЗМ=1,15
|  | Итого прямые затраты |  |  |  | 12: 1673.05 | [25 empty] | Итого прямые затраты
|  | ФОТ |  |  |  | 12: 1531.47 | [26 empty] | ФОТ
| Пр/812-018.0-2 | НР Наружные сети водопровода, канализации, теплоснабжения, газопровода |  |  |  | 4: %; 5: 118; 7: 118; 12: 1807.13 | [26 empty] | НР Наружные сети водопровода, канализации, теплоснабжения, газопровода
| Пр/774-018.0 | СП Наружные сети водопровода, канализации, теплоснабжения, газопровода |  |  |  | 4: %; 5: 40; 7: 40; 12: 612.59 | [26 empty] | СП Наружные сети водопровода, канализации, теплоснабжения, газопровода
|  | Всего по позиции |  |  |  | 10: 22737.61; 12: 4092.77 | [27 empty] | Всего по позиции
65 | ФСБЦ-02.3.01.02-1104 | Песок природный для строительных работ I класс, средний |  |  |  | м3 | 1.98 | 1 | 1.98 | 573.7 | 2.32 | 1330.98 |  | 2635.34 | [22 empty] | Песок природный для строительных работ I класс, средний
|  | Всего по позиции |  |  |  | 12: 2635.34 | [27 empty] | Всего по позиции
66 | ГЭСНм08-02-231-01 | Прокладка труб гибких гофрированных полиэтиленовых в траншее для защиты одного кабеля диаметром: 50 мм |  |  |  | 4: 100 м; 5: 0.36; 6: 1; 7: 0.36 | [22 empty] | Прокладка труб гибких гофрированных полиэтиленовых в траншее для защиты одного кабеля диаметром: 50 мм
|  | Объем=((15-2)+(46-23)) / 100 | [35 empty] | Объем=((15-2)+(46-23)) / 100
| 421/пр_2020_прил.10_т.1_п.2_гр.3 | Производство работ осуществляется на территории действующего предприятия с наличием в зоне производства работ одного или нескольких из следующих факторов: - разветвленной сети транспортных и инженерных коммуникаций; - стесненных условий для складирования материалов; - действующего технологического оборудования; - движения технологического транспорта ОЗП=1,15; ЭМ=1,15 к расх.; ЗПМ=1,15; ТЗ=1,15; ТЗМ=1,15 | [36 empty] | Производство работ осуществляется на территории действующего предприятия с наличием в зоне производства работ одного или нескольких из следующих факторов: - разветвленной сети транспортных и инженерных коммуникаций; - стесненных условий для складирования материалов; - действующего технологического оборудования; - движения технологического транспорта ОЗП=1,15; ЭМ=1,15 к расх.; ЗПМ=1,15; ТЗ=1,15; ТЗМ=1,15
|  | Итого прямые затраты |  |  |  | 12: 1211.2 | [25 empty] | Итого прямые затраты
|  | ФОТ |  |  |  | 12: 1204.13 | [26 empty] | ФОТ
| Пр/812-049.3-2 | НР Электротехнические установки на других объектах |  |  |  | 4: %; 5: 98; 7: 98; 12: 1180.05 | [26 empty] | НР Электротехнические установки на других объектах
| Пр/774-049.3 | СП Электротехнические установки на других объектах |  |  |  | 4: %; 5: 40; 7: 40; 12: 481.65 | [26 empty] | СП Электротехнические установки на других объектах
|  | Всего по позиции |  |  |  | 10: 8038.11; 12: 2893.72 | [27 empty] | Всего по позиции
67 | ФСБЦ-20.2.12.03-0001 | Трубы гибкие гофрированные двустенные из ПВХ, диаметр 50 мм |  |  |  | м | 36.72 | 1 | 36.72 | 85.48 | 1.06 | 90.61 |  | 3327.2 | [22 empty] | Трубы гибкие гофрированные двустенные из ПВХ, диаметр 50 мм
|  | Объем=Ф2*100*1,02 | [35 empty] | Объем=Ф2*100*1,02
|  | Всего по позиции |  |  |  | 12: 3327.2 | [27 empty] | Всего по позиции
|  | Всего по разделу 1 Монтажные работы |  |  |  | 12: 8378610.44 | [28 empty] | Всего по разделу 1 Монтажные работы
|  | Итоги по смете: | [41 empty] | Итоги по смете:
|  | Всего прямые затраты (справочно) |  |  |  | 12: 5668261.07 | [30 empty] | Всего прямые затраты (справочно)
|  | Строительные работы |  |  |  | 12: 1772893.23 | [30 empty] | Строительные работы
|  | Монтажные работы |  |  |  | 12: 6252195.37 | [30 empty] | Монтажные работы
|  | Оборудование |  |  |  | 12: 353521.84 | [30 empty] | Оборудование
|  | Всего ФОТ (справочно) |  |  |  | 12: 1708731.08 | [30 empty] | Всего ФОТ (справочно)
|  | Всего накладные расходы (справочно) |  |  |  | 12: 1673335.1 | [30 empty] | Всего накладные расходы (справочно)
|  | Всего сметная прибыль (справочно) |  |  |  | 12: 683492.43 | [30 empty] | Всего сметная прибыль (справочно)
|  | ВСЕГО по смете |  |  |  | 12: 8378610.44 | [31 empty] | ВСЕГО по смете
|  | справочно: | [42 empty] | справочно:
|  | Материальные ресурсы, отсутствующие в ФРСН |  |  |  | 12: 946750.5 | [30 empty] | Материальные ресурсы, отсутствующие в ФРСН
|  | Оборудование, отсутствующее в ФРСН |  |  |  | 12: 342690.04 | [30 empty] | Оборудование, отсутствующее в ФРСН
|  | Затраты труда рабочих |  |  |  | 7: 1912,28417 | [32 empty] | Затраты труда рабочих
|  | Затраты труда машинистов |  |  |  | 7: 239,958885 | [32 empty] | Затраты труда машинистов

## 100_6-70-02-ТП-2026 СОСПО
Приложение № 4.5
Утверждено приказом Минстроя РФ № 421/пр от 4 августа 2020 г. в редакции приказа № 557/пр от 7 июля 2022 г.
СОГЛАСОВАНО: | [10 empty] | УТВЕРЖДАЮ:
"____" ________________ 2026 года | [10 empty] | "____" ________________ 2026 года | [5 empty] | "____" ________________ 2026 года | "____" ________________ 2026 года
Наименование программного продукта |  |  |  |  | ГРАНД-Смета, версия 2025.3
Наименование редакции сметных нормативов |  |  |  |  | Приказ Минстроя России от 30.12.2021 № 1046/пр; Приказ Минстроя России от 04.08.2020 № 421/пр; Приказ Минстроя России от 21.12.2020 № 812/пр; Приказ Минстроя России от 11.12.2020 № 774/пр; Приказ Минстроя России от 02.08.2023 № 551/пр; Приказ Минстроя России от 14.11.2023 № 817/пр; Приказ Минстроя России от 16.02.2024 № 102/пр; Приказ Минстроя России от 13.05.2024 №323/пр; Приказ Минстроя России от 09.08.2024 №524/пр; Приказ Минстроя России от 07.11.2024 №747/пр; Приказ Минстроя России от 23.01.2025 №30/пр; Приказ Минстроя России от 07.02.2025 №69/пр; Приказ Минстроя России от 19.05.2025 №299/пр; Приказ Минстроя России от 14.08.2025 №490/пр; Приказ Минстроя России от 12.11.2025 №696/пр | [13 empty] | Наименование редакции сметных нормативов | Приказ Минстроя России от 30.12.2021 № 1046/пр; Приказ Минстроя России от 04.08.2020 № 421/пр; Приказ Минстроя России от 21.12.2020 № 812/пр; Приказ Минстроя России от 11.12.2020 № 774/пр; Приказ Минстроя России от 02.08.2023 № 551/пр; Приказ Минстроя России от 14.11.2023 № 817/пр; Приказ Минстроя России от 16.02.2024 № 102/пр; Приказ Минстроя России от 13.05.2024 №323/пр; Приказ Минстроя России от 09.08.2024 №524/пр; Приказ Минстроя России от 07.11.2024 №747/пр; Приказ Минстроя России от 23.01.2025 №30/пр; Приказ Минстроя России от 07.02.2025 №69/пр; Приказ Минстроя России от 19.05.2025 №299/пр; Приказ Минстроя России от 14.08.2025 №490/пр; Приказ Минстроя России от 12.11.2025 №696/пр
Реквизиты приказа Минстроя России об утверждении дополнений и изменений к сметным нормативам |  |  |  |  | Приказ Минстроя России от 18 мая 2022 г. № 378/пр, Приказ Минстроя России от 26 августа 2022 г. № 703/пр, Приказ Минстроя России от 26 октября 2022 г. № 905/пр, Приказ Минстроя России от 27 декабря 2022 г. № 1133/пр, Приказ Минстроя России от 10 февраля 2023 г. № 84/пр, Приказ Минстроя России от 11.05.2023 №335/пр; Приказ Минстроя России от 07.07.2022 № 557/пр; Приказ Минстроя России от 02.09.2021 № 636/пр, Приказ Минстроя России от 26.07.2022 № 611/пр; Приказ Минстроя России от 22.04.2022 № 317/пр; Приказ Минстроя России от 02.08.2023 № 551/пр; Приказ Минстроя России от 14.11.2023 № 817/пр; Приказ Минстроя России от 30.01.2024 № 55/пр; Приказ Минстроя России от 16.02.2024 № 102/пр; Приказ Минстроя России от 13.05.2024 №323/пр; Приказ Минстроя России от 09.08.2024 №524/пр; Приказ Минстроя России от 07.11.2024 №747/пр; Приказ Минстроя России от 23.01.2025 №30/пр; Приказ Минстроя России от 07.02.2025 №69/пр; Приказ Минстроя России от 19.05.2025 №299/пр; Приказ Минстроя России от 14.08.2025 №490/пр; Приказ Минстроя России от 12.11.2025 №696/пр | [15 empty] | Реквизиты приказа Минстроя России об утверждении дополнений и изменений к сметным нормативам | Приказ Минстроя России от 18 мая 2022 г. № 378/пр, Приказ Минстроя России от 26 августа 2022 г. № 703/пр, Приказ Минстроя России от 26 октября 2022 г. № 905/пр, Приказ Минстроя России от 27 декабря 2022 г. № 1133/пр, Приказ Минстроя России от 10 февраля 2023 г. № 84/пр, Приказ Минстроя России от 11.05.2023 №335/пр; Приказ Минстроя России от 07.07.2022 № 557/пр; Приказ Минстроя России от 02.09.2021 № 636/пр, Приказ Минстроя России от 26.07.2022 № 611/пр; Приказ Минстроя России от 22.04.2022 № 317/пр; Приказ Минстроя России от 02.08.2023 № 551/пр; Приказ Минстроя России от 14.11.2023 № 817/пр; Приказ Минстроя России от 30.01.2024 № 55/пр; Приказ Минстроя России от 16.02.2024 № 102/пр; Приказ Минстроя России от 13.05.2024 №323/пр; Приказ Минстроя России от 09.08.2024 №524/пр; Приказ Минстроя России от 07.11.2024 №747/пр; Приказ Минстроя России от 23.01.2025 №30/пр; Приказ Минстроя России от 07.02.2025 №69/пр; Приказ Минстроя России от 19.05.2025 №299/пр; Приказ Минстроя России от 14.08.2025 №490/пр; Приказ Минстроя России от 12.11.2025 №696/пр
Реквизиты письма Минстроя России об индексах изменения сметной стоимости строительства, включаемые в федеральный реестр сметных нормативов и размещаемые в федеральной государственной информационной системе ценообразования в строительстве, подготовленного в соответствии пунктом 85 Методики расчета индексов изменения сметной стоимости строительства, утвержденной приказом Министерства строительства и жилищно-коммунального хозяйства Российской Федерации от 5 июня 2019 г. № 326/пр¹ |  |  |  |  | Письмо Минстроя России от 21.11.2025 № 71782-ИФ/09 | [9 empty] | Реквизиты письма Минстроя России об индексах изменения сметной стоимости строительства, включаемые в федеральный реестр сметных нормативов и размещаемые в федеральной государственной информационной системе ценообразования в строительстве, подготовленного в соответствии пунктом 85 Методики расчета индексов изменения сметной стоимости строительства, утвержденной приказом Министерства строительства и жилищно-коммунального хозяйства Российской Федерации от 5 июня 2019 г. № 326/пр¹ | Письмо Минстроя России от 21.11.2025 № 71782-ИФ/09 | [6 empty] | Реквизиты письма Минстроя России об индексах изменения сметной стоимости строительства, включаемые в федеральный реестр сметных нормативов и размещаемые в федеральной государственной информационной системе ценообразования в строительстве, подготовленного в соответствии пунктом 85 Методики расчета индексов изменения сметной стоимости строительства, утвержденной приказом Министерства строительства и жилищно-коммунального хозяйства Российской Федерации от 5 июня 2019 г. № 326/пр¹ | Письмо Минстроя России от 21.11.2025 № 71782-ИФ/09
Реквизиты нормативного правового акта об утверждении оплаты труда, утверждаемый в соответствии с пунктом 22(1) Правилами мониторинга цен, утвержденными постановлением Правительства Российской Федерации от 23 декабря 2016 г. № 1452 |  |  |  |  | Приказ Министерства строительства Хабаровского края от 25.04.2025 № 5 | [9 empty] | Реквизиты нормативного правового акта об утверждении оплаты труда, утверждаемый в соответствии с пунктом 22(1) Правилами мониторинга цен, утвержденными постановлением Правительства Российской Федерации от 23 декабря 2016 г. № 1452 | Приказ Министерства строительства Хабаровского края от 25.04.2025 № 5 | [8 empty] | Реквизиты нормативного правового акта об утверждении оплаты труда, утверждаемый в соответствии с пунктом 22(1) Правилами мониторинга цен, утвержденными постановлением Правительства Российской Федерации от 23 декабря 2016 г. № 1452 | Приказ Министерства строительства Хабаровского края от 25.04.2025 № 5
Обоснование принятых текущих цен на строительные ресурсы | [26 empty] | Обоснование принятых текущих цен на строительные ресурсы
Наименование субъекта Российской Федерации |  |  |  |  | 27. Хабаровский край | [10 empty] | 27. Хабаровский край | [11 empty] | Наименование субъекта Российской Федерации | 27. Хабаровский край
Наименование зоны субъекта Российской Федерации |  |  |  |  | Хабаровский край (2 зона) | [10 empty] | Хабаровский край (2 зона) | [13 empty] | Наименование зоны субъекта Российской Федерации | Хабаровский край (2 зона)
(наименование стройки)
Техперевооружение комплекса инженерно-технических средств физической защиты СП "Комсомольская ТЭЦ-3", водогрейная котельная "Дземги" | [31 empty] | Техперевооружение комплекса инженерно-технических средств физической защиты СП "Комсомольская ТЭЦ-3", водогрейная котельная "Дземги"
(наименование объекта капитального строительства)
ЛОКАЛЬНЫЙ СМЕТНЫЙ РАСЧЕТ (СМЕТА) № 100/6-70-02-ТП-2026
Система оперативной связи подразделения охраны (СОСПО) | [32 empty] | Дземги. Система оперативной связи подразделения охраны (СОСПО)
(наименование работ и затрат)
Составлен | ресурсно-индексным | методом
Основание
(проектная и (или) иная техническая документация)
Составлен(а) в текущем уровне цен |  | IV квартал 2025 года | [31 empty] | IV квартал 2025 года
Сметная стоимость |  |  | 568010.32 | руб.
в том числе:
| строительных работ |  | 0 | руб. |  |  |  |  | Средства на оплату труда рабочих |  |  |  | 243691.66 | руб.
| монтажных работ |  | 568010.32 | руб. |  |  |  |  | Средства на оплату труда машинистов |  |  |  | 0 | руб.
| оборудования |  | 0 | руб. |  |  |  |  | Нормативные затраты труда рабочих |  |  |  | 222.75 | чел.-ч.
| прочих затрат |  | 0 | руб. |  |  |  |  | Нормативные затраты труда машинистов |  |  |  |  | чел.-ч.
№ п/п | Обоснование | Наименование работ и затрат |  |  |  | Единица измерения | Количество |  |  | Сметная стоимость, руб.
[7 empty] | на единицу измерения | коэффициенты | всего с учетом коэффициентов | на единицу измерения в базисном уровне цен | индекс | на единицу измерения в текущем уровне цен | коэффициенты | всего в текущем уровне цен
1 | 2 | 3 |  |  |  | 4 | 5 | 6 | 7 | 8 | 9 | 10 | 11 | 12
Раздел 1. Настройка системы комплекса "Волновая сеть" в составе: Радиостанция-ретранслятор Р48У.3 -7шт, Носимая индивидуальная радиостанция Р48.У.7 - 6шт, Опорный ретранслятор Р48.У.9 - 1шт, Стационарная радиостанция Р48.У.10 - 1шт, Система мониторинга и управления радиосетью СМУР-48УВС - 1шт, Сервер сбора данных ССД-48УВС - 1шт, Комплект АРМ АРМ-48УВС - 1шт, Комплект для программирования КП-48УВС - 2шт, Аппаратный модуль сопряжения АМС-48УВС - 1шт. | [34 empty] | Раздел 1. Настройка системы комплекса "Волновая сеть" в составе: Радиостанция-ретранслятор Р48У.3 -7шт, Носимая индивидуальная радиостанция Р48.У.7 - 6шт, Опорный ретранслятор Р48.У.9 - 1шт, Стационарная радиостанция Р48.У.10 - 1шт, Система мониторинга и управления радиосетью СМУР-48УВС - 1шт, Сервер сбора данных ССД-48УВС - 1шт, Комплект АРМ АРМ-48УВС - 1шт, Комплект для программирования КП-48УВС - 2шт, Аппаратный модуль сопряжения АМС-48УВС - 1шт.
1 | ГЭСНм10-03-058-01 | Настройка канала вещания по подготовленным каналам ВЧ систем между двумя оконечными станциями |  |  |  | 4: канал; 5: 1; 6: 1; 7: 1 | [21 empty] | Настройка канала вещания по подготовленным каналам ВЧ систем между двумя оконечными станциями
|  | Итого прямые затраты |  |  |  | 12: 239516.6 | [22 empty] | Итого прямые затраты
|  | ФОТ |  |  |  | 12: 239516.6 | [23 empty] | ФОТ
| Пр/812-051.1-2 | НР Прокладка и монтаж сетей связи |  |  |  | 4: %; 5: 91; 7: 91; 12: 217960.11 | [23 empty] | НР Прокладка и монтаж сетей связи
| Пр/774-051.1 | СП Прокладка и монтаж сетей связи |  |  |  | 4: %; 5: 40; 7: 40; 12: 95806.64 | [23 empty] | СП Прокладка и монтаж сетей связи
|  | Всего по позиции |  |  |  | 10: 558073.68; 12: 558073.68 | [24 empty] | Всего по позиции
2 | ГЭСНм10-05-001-17 | Сдача работ с контрольными измерениями для: одного канала |  |  |  | 4: измерение; 5: 1; 6: 1; 7: 1 | [21 empty] | Сдача работ с контрольными измерениями для: одного канала
|  | Итого прямые затраты |  |  |  | 12: 4175.06 | [22 empty] | Итого прямые затраты
|  | ФОТ |  |  |  | 12: 4175.06 | [23 empty] | ФОТ
| Пр/812-051.2-2 | НР Монтаж радиотелевизионного и электронного оборудования |  |  |  | 4: %; 5: 96; 7: 96; 12: 4008.06 | [23 empty] | НР Монтаж радиотелевизионного и электронного оборудования
| Пр/774-051.2 | СП Монтаж радиотелевизионного и электронного оборудования |  |  |  | 4: %; 5: 40; 7: 40; 12: 1670.02 | [23 empty] | СП Монтаж радиотелевизионного и электронного оборудования
|  | Всего по позиции |  |  |  | 10: 9936.64; 12: 9936.64 | [24 empty] | Всего по позиции
|  | Всего по разделу 1 Настройка системы комплекса "Волновая сеть" в составе: Радиостанция-ретранслятор Р48У.3 -7шт, Носимая индивидуальная радиостанция Р48.У.7 - 6шт, Опорный ретранслятор Р48.У.9 - 1шт, Стационарная радиостанция Р48.У.10 - 1шт, Система мониторинга и управления радиосетью СМУР-48УВС - 1шт, Сервер сбора данных ССД-48УВС - 1шт, Комплект АРМ АРМ-48УВС - 1шт, Комплект для программирования КП-48УВС - 2шт, Аппаратный модуль сопряжения АМС-48УВС - 1шт. |  |  |  | 12: 568010.32 | [25 empty] | Всего по разделу 1 Настройка системы комплекса "Волновая сеть" в составе: Радиостанция-ретранслятор Р48У.3 -7шт, Носимая индивидуальная радиостанция Р48.У.7 - 6шт, Опорный ретранслятор Р48.У.9 - 1шт, Стационарная радиостанция Р48.У.10 - 1шт, Система мониторинга и управления радиосетью СМУР-48УВС - 1шт, Сервер сбора данных ССД-48УВС - 1шт, Комплект АРМ АРМ-48УВС - 1шт, Комплект для программирования КП-48УВС - 2шт, Аппаратный модуль сопряжения АМС-48УВС - 1шт.
|  | Итоги по смете: | [38 empty] | Итоги по смете:
|  | Всего прямые затраты (справочно) |  |  |  | 12: 248565.49 | [27 empty] | Всего прямые затраты (справочно)
|  | Монтажные работы |  |  |  | 12: 568010.32 | [27 empty] | Монтажные работы
|  | Всего ФОТ (справочно) |  |  |  | 12: 243691.66 | [27 empty] | Всего ФОТ (справочно)
|  | Всего накладные расходы (справочно) |  |  |  | 12: 221968.17 | [27 empty] | Всего накладные расходы (справочно)
|  | Всего сметная прибыль (справочно) |  |  |  | 12: 97476.66 | [27 empty] | Всего сметная прибыль (справочно)
|  | ВСЕГО по смете |  |  |  | 12: 568010.32 | [28 empty] | ВСЕГО по смете
|  | справочно: | [39 empty] | справочно:
|  | Затраты труда рабочих |  |  |  | 7: 222,75 | [29 empty] | Затраты труда рабочих