## ремонт (душевые)1 - ЛСР по Мето
Приложение № 5 к Техническим требованиям
Утверждено приказом Минстроя РФ № 421/пр от 4 августа 2020 г. в редакции приказа № 557/пр от 7 июля 2022 г.
СП "Хабаровская ТЭЦ-2" АО "ДГК"
(наименование объекта капитального строительства)
ЛОКАЛЬНЫЙ СМЕТНЫЙ РАСЧЕТ (СМЕТА) № 01-1-05-ТР-2026
ОКПД2 41.20.20.110 Выполнение работ по текущему ремонту санитарно-бытовых помещений на Хабаровской ТЭЦ-2, г. Хабаровск | [13 empty] | ремонт (душевые)1
(наименование работ и затрат)
Составлен | ресурсно-индексным | методом
Составлен(а) в текущем уровне цен |  | 01.04.2026 | [12 empty] | 01.04.2026
Сметная стоимость |  |  | 12199878 | руб.
в том числе:
| строительных работ |  | 8677892 | руб. |  |  |  | Средства на оплату труда рабочих |  |  |  | 1914006 | руб.
| монтажных работ |  | 440009 | руб. |  |  |  | Средства на оплату труда машинистов |  |  |  | 38952 | руб.
| оборудования |  | 406775 | руб. |  |  |  | Нормативные затраты труда рабочих |  |  |  | 2946.06 | чел.-ч.
| прочих затрат |  | 0 | руб. |  |  |  | Нормативные затраты труда машинистов |  |  |  | 53.92 | чел.-ч.
№ п/п | Обоснование | Наименование работ и затрат |  |  | Единица измерения | Количество |  |  | Сметная стоимость, руб.
[6 empty] | на единицу измерения | коэффициенты | всего с учетом коэффициентов | на единицу измерения в базисном уровне цен | индекс | на единицу измерения в текущем уровне цен | коэффициенты | всего в текущем уровне цен
1 | 2 | 3 |  |  | 4 | 5 | 6 | 7 | 8 | 9 | 10 | 11 | 12
Раздел 1. Производственно-бытовые помещения / пристройки 2 этажа / (инв. №C140003000006) | [15 empty] | Раздел 1. Производственно-бытовые помещения / пристройки 2 этажа / (инв. №C140003000006)
1 | ГЭСНр56-01-009-01 | Демонтаж дверных коробок: в каменных стенах с отбивкой штукатурки в откосах |  |  | 4: 100 шт; 5: 0.11; 6: 1; 7: 0.11 |  |  |  | Демонтаж дверных коробок: в каменных стенах с отбивкой штукатурки в откосах
|  | Объем=(2+2+1+1+2+3) / 100 | [15 empty] | Объем=(2+2+1+1+2+3) / 100
| 1-100-23 | Средний разряд работы 2,3 |  |  | 4: чел.-ч; 5: 179.3; 7: 19.723; 10: 588.87; 12: 11614 | [5 empty] | Средний разряд работы 2,3
| 91.18.01-508 | Компрессоры винтовые передвижные с электродвигателем, давление до 1 МПа (10 атм), производительность до 5 м3/мин |  |  | маш.-ч | 3.97 |  | 0.4367 | 115.43 | 1.51 | 174.3 |  | 76 | [5 empty] | Компрессоры винтовые передвижные с электродвигателем, давление до 1 МПа (10 атм), производительность до 5 м3/мин
| 91.21.10-002 | Молотки отбойные пневматические при работе от передвижных компрессоров |  |  | маш.-ч | 7.93 |  | 0.8723 | 2.11 | 1.72 | 3.63 |  | 3 | [5 empty] | Молотки отбойные пневматические при работе от передвижных компрессоров
Н | 999-9900 | Строительный мусор |  |  | 4: т; 5: 10.5; 7: 1.155 | [6 empty] | Строительный мусор
|  | ФОТ |  |  | 12: 11614 | [7 empty] | ФОТ
| Пр/812-090.0-1 | НР Проемы (ремонтно-строительные) |  |  | 4: %; 5: 90; 6: 0.93; 7: 83.7; 12: 9721 | [7 empty] | НР Проемы (ремонтно-строительные)
| Пр/774-090.0 | СП Проемы (ремонтно-строительные) |  |  | 4: %; 5: 30; 7: 30; 12: 3484 | [7 empty] | СП Проемы (ремонтно-строительные)
|  | Всего по позиции |  |  | 10: 226345.45; 12: 24898 | [8 empty] | Всего по позиции
2 | ГЭСНр56-01-010-01 | Снятие дверных полотен |  |  | 4: 100 м2; 5: 0.22; 6: 1; 7: 0.22 |  |  |  | Снятие дверных полотен
|  | Объем=(0,8*2+0,8*2+0,8*2*2+0,8*2+0,7*2+0,6*2*2+0,8*2*2+0,8*2+0,7*2+0,8*5) / 100 | [15 empty] | Объем=(0,8*2+0,8*2+0,8*2*2+0,8*2+0,7*2+0,6*2*2+0,8*2*2+0,8*2+0,7*2+0,8*5) / 100
| 1-100-22 | Средний разряд работы 2,2 |  |  | 4: чел.-ч; 5: 36.28; 7: 7.9816; 10: 583.62; 12: 4658 | [5 empty] | Средний разряд работы 2,2
Н | 999-9900 | Строительный мусор |  |  | 4: т; 5: 1.18; 7: 0.2596 | [6 empty] | Строительный мусор
|  | ФОТ |  |  | 12: 4658 | [7 empty] | ФОТ
| Пр/812-090.0-1 | НР Проемы (ремонтно-строительные) |  |  | 4: %; 5: 90; 6: 0.93; 7: 83.7; 12: 3899 | [7 empty] | НР Проемы (ремонтно-строительные)
| Пр/774-090.0 | СП Проемы (ремонтно-строительные) |  |  | 4: %; 5: 30; 7: 30; 12: 1397 | [7 empty] | СП Проемы (ремонтно-строительные)
|  | Всего по позиции |  |  | 10: 45245.45; 12: 9954 | [8 empty] | Всего по позиции
3 | ГЭСН10-01-047-01 | Установка блоков из ПВХ в наружных и внутренних дверных проемах: в каменных стенах площадью проема до 3 м2 |  |  | 4: 100 м2; 5: 0.112; 6: 1; 7: 0.112 |  |  |  | Установка блоков из ПВХ в наружных и внутренних дверных проемах: в каменных стенах площадью проема до 3 м2
|  | Объем=(0,8*14) / 100 | [15 empty] | Объем=(0,8*14) / 100
| 421/пр_2020_прил.10_т.5_п.1.1_гр.3 | Производство ремонтно-строительных работ осуществляется в помещениях эксплуатируемого объекта капитального строительства, эксплуатация которого не прекращена, в том числе для объектов производственного и непроизводственного назначения без остановки рабочего процесса, при этом: в зоне производства ремонтно-строительных работ отсутствуют действующее технологическое или лабораторное оборудование, мебель и иные загромождающие помещения предметы ОЗП=1,2; ЭМ=1,2 к расх.; ЗПМ=1,2; ТЗ=1,2; ТЗМ=1,2 | [20 empty] | Производство ремонтно-строительных работ осуществляется в помещениях эксплуатируемого объекта капитального строительства, эксплуатация которого не прекращена, в том числе для объектов производственного и непроизводственного назначения без остановки рабочего процесса, при этом: в зоне производства ремонтно-строительных работ отсутствуют действующее технологическое или лабораторное оборудование, мебель и иные загромождающие помещения предметы ОЗП=1,2; ЭМ=1,2 к расх.; ЗПМ=1,2; ТЗ=1,2; ТЗМ=1,2
| 1-100-33 | Средний разряд работы 3,3 |  |  | чел.-ч | 199.01 | 1.2 | 26.7469 |  |  | 649.34 |  | 17368 | [5 empty] | Средний разряд работы 3,3
| 91.06.06-048 | Подъемники одномачтовые, грузоподъемность до 500 кг, высота подъема 45 м |  |  | маш.-ч | 1.05 | 1.2 | 0.14112 | 37.32 | 1.74 | 64.94 |  | 9 | [5 empty] | Подъемники одномачтовые, грузоподъемность до 500 кг, высота подъема 45 м
| 4-100-030 | ОТм(Зтм) Средний разряд машинистов 3 |  |  | чел.-ч | 1.05 | 1.2 | 0.14112 |  |  | 625.68 |  | 88 | [10 empty] | ОТм(Зтм) Средний разряд машинистов 3
| 91.14.02-001 | Автомобили бортовые, грузоподъемность до 5 т |  |  | маш.-ч | 3.28 | 1.2 | 0.44083 |  |  | 711.02 |  | 313 | [5 empty] | Автомобили бортовые, грузоподъемность до 5 т
| 4-100-040 | ОТм(Зтм) Средний разряд машинистов 4 |  |  | чел.-ч | 3.28 | 1.2 | 0.44083 |  |  | 704.55 |  | 311 | [10 empty] | ОТм(Зтм) Средний разряд машинистов 4
| 01.7.03.04-0001 | Электроэнергия |  |  | 4: кВт-ч; 5: 24.39; 7: 2.7317; 10: 6.85; 12: 19 | [5 empty] | Электроэнергия
| 01.7.06.02-0001 | Ленты гидроизоляционные, паропроницаемые бутилкаучуковые, из нетканого материала мембранного типа, с липким покрытием по краям с внутренней стороны и антиадгезионным покрытием, цвет бежевый, ширина 80 мм |  |  | м | 445 |  | 49.84 | 24.39 | 1.73 | 42.19 |  | 2103 | [5 empty] | Ленты гидроизоляционные, паропроницаемые бутилкаучуковые, из нетканого материала мембранного типа, с липким покрытием по краям с внутренней стороны и антиадгезионным покрытием, цвет бежевый, ширина 80 мм
| 01.7.06.11-0001 | Ленты предварительно сжатые уплотнительные саморасширяющиеся на основе пенополиуретана, с липким слоем с одной стороны, ширина 10 мм, толщина в сжатом состоянии 4 мм, толщина в расширенном состоянии 20 мм |  |  | 10 м | 29.3 |  | 3.2816 | 158.82 | 1.73 | 274.76 |  | 902 | [5 empty] | Ленты предварительно сжатые уплотнительные саморасширяющиеся на основе пенополиуретана, с липким слоем с одной стороны, ширина 10 мм, толщина в сжатом состоянии 4 мм, толщина в расширенном состоянии 20 мм
| 01.7.14.01-0002 | Герметик пенополиуретановый (пена монтажная) универсальный, объем 1000 мл |  |  | шт | 92.63 |  | 10.3746 | 241.35 | 1.14 | 275.14 |  | 2854 | [5 empty] | Герметик пенополиуретановый (пена монтажная) универсальный, объем 1000 мл
| 01.7.15.07-0005 | Дюбели стальные рамные монтажные, диаметр 10 мм, длина 130 (132) мм |  |  | 10 шт | 65.2 |  | 7.3024 | 92.73 | 1.3 | 120.55 |  | 880 | [5 empty] | Дюбели стальные рамные монтажные, диаметр 10 мм, длина 130 (132) мм
| 11.3.03.15-0021 | Клинья пластиковые монтажные |  |  | 100 шт | 8 |  | 0.896 | 369.8 | 1.2 | 443.76 |  | 398 | [5 empty] | Клинья пластиковые монтажные
Н | 11.3.01.02 | Блоки дверные входные из поливинилхлоридных профилей |  |  | 4: м2; 5: 100; 7: 11.2 | [6 empty] | Блоки дверные входные из поливинилхлоридных профилей
|  | ФОТ |  |  | 12: 17767 | [7 empty] | ФОТ
| Пр/812-010.0-1 | НР Деревянные конструкции |  |  | 4: %; 5: 108; 6: 0.93; 7: 100.44; 12: 17845 | [7 empty] | НР Деревянные конструкции
| Пр/774-010.0 | СП Деревянные конструкции |  |  | 4: %; 5: 30; 7: 30; 12: 5330 | [7 empty] | СП Деревянные конструкции
|  | Всего по позиции |  |  | 10: 432321.43; 12: 48420 | [8 empty] | Всего по позиции
4 | ФСБЦ-11.3.01.02-0002 | Блок дверной входной из ПВХ-профилей, с простой коробкой, однопольный, с клювовой фурнитурой, без стеклопакета по типу «сэндвич», площадь до 1,5 м2 |  |  | м2 | 11.2 | 1 | 11.2 |  | 1.28 | 14871.81 |  | 166564 |  |  |  | Блок дверной входной из ПВХ-профилей, с простой коробкой, однопольный, с клювовой фурнитурой, без стеклопакета по типу «сэндвич», площадь до 1,5 м2
|  | (Деревянные конструкции) | [22 empty] | (Деревянные конструкции)
|  | Всего по позиции |  |  | 12: 166564 | [8 empty] | Всего по позиции
5 | ГЭСНр56-01-001-01 | Демонтаж оконных коробок: в каменных стенах с отбивкой штукатурки в откосах |  |  | 4: 100 шт; 5: 0.05; 6: 1; 7: 0.05 |  |  |  | Демонтаж оконных коробок: в каменных стенах с отбивкой штукатурки в откосах
|  | Объем=(2+1+1+1) / 100 | [15 empty] | Объем=(2+1+1+1) / 100
| 1-100-25 | Средний разряд работы 2,5 |  |  | 4: чел.-ч; 5: 128.73; 7: 6.4365; 10: 599.39; 12: 3858 | [5 empty] | Средний разряд работы 2,5
| 91.06.06-048 | Подъемники одномачтовые, грузоподъемность до 500 кг, высота подъема 45 м |  |  | маш.-ч | 0.7 |  | 0.035 | 37.32 | 1.74 | 64.94 |  | 2 | [5 empty] | Подъемники одномачтовые, грузоподъемность до 500 кг, высота подъема 45 м
| 4-100-030 | ОТм(Зтм) Средний разряд машинистов 3 |  |  | 4: чел.-ч; 5: 0.7; 7: 0.035; 10: 625.68; 12: 22 | [10 empty] | ОТм(Зтм) Средний разряд машинистов 3
| 91.18.01-508 | Компрессоры винтовые передвижные с электродвигателем, давление до 1 МПа (10 атм), производительность до 5 м3/мин |  |  | маш.-ч | 1.45 |  | 0.0725 | 115.43 | 1.51 | 174.3 |  | 13 | [5 empty] | Компрессоры винтовые передвижные с электродвигателем, давление до 1 МПа (10 атм), производительность до 5 м3/мин
| 91.21.10-002 | Молотки отбойные пневматические при работе от передвижных компрессоров |  |  | маш.-ч | 2.89 |  | 0.1445 | 2.11 | 1.72 | 3.63 |  | 1 | [5 empty] | Молотки отбойные пневматические при работе от передвижных компрессоров
Н | 999-9900 | Строительный мусор |  |  | 4: т; 5: 10.66; 7: 0.533 | [6 empty] | Строительный мусор
|  | ФОТ |  |  | 12: 3880 | [7 empty] | ФОТ
| Пр/812-090.0-1 | НР Проемы (ремонтно-строительные) |  |  | 4: %; 5: 90; 6: 0.93; 7: 83.7; 12: 3248 | [7 empty] | НР Проемы (ремонтно-строительные)
| Пр/774-090.0 | СП Проемы (ремонтно-строительные) |  |  | 4: %; 5: 30; 7: 30; 12: 1164 | [7 empty] | СП Проемы (ремонтно-строительные)
|  | Всего по позиции |  |  | 10: 166160; 12: 8308 | [8 empty] | Всего по позиции
6 | ГЭСНр56-01-002-01 | Снятие оконных переплетов: неостекленных |  |  | 4: 100 м2; 5: 0.093; 6: 1; 7: 0.093 |  |  |  | Снятие оконных переплетов: неостекленных
| 1-100-23 | Средний разряд работы 2,3 |  |  | 4: чел.-ч; 5: 33.06; 7: 3.0746; 10: 588.87; 12: 1811 | [5 empty] | Средний разряд работы 2,3
| 91.06.06-048 | Подъемники одномачтовые, грузоподъемность до 500 кг, высота подъема 45 м |  |  | маш.-ч | 0.48 |  | 0.04464 | 37.32 | 1.74 | 64.94 |  | 3 | [5 empty] | Подъемники одномачтовые, грузоподъемность до 500 кг, высота подъема 45 м
| 4-100-030 | ОТм(Зтм) Средний разряд машинистов 3 |  |  | 4: чел.-ч; 5: 0.48; 7: 0.04464; 10: 625.68; 12: 28 | [10 empty] | ОТм(Зтм) Средний разряд машинистов 3
Н | 999-9900 | Строительный мусор |  |  | 4: т; 5: 2.52; 7: 0.23436 | [6 empty] | Строительный мусор
|  | ФОТ |  |  | 12: 1839 | [7 empty] | ФОТ
| Пр/812-090.0-1 | НР Проемы (ремонтно-строительные) |  |  | 4: %; 5: 90; 6: 0.93; 7: 83.7; 12: 1539 | [7 empty] | НР Проемы (ремонтно-строительные)
| Пр/774-090.0 | СП Проемы (ремонтно-строительные) |  |  | 4: %; 5: 30; 7: 30; 12: 552 | [7 empty] | СП Проемы (ремонтно-строительные)
|  | Всего по позиции |  |  | 10: 42290.32; 12: 3933 | [8 empty] | Всего по позиции
7 | ГЭСНр56-01-003-02 | Снятие подоконных досок: деревянных в каменных зданиях |  |  | 4: 100 м2; 5: 0.01406; 6: 1; 7: 0.01406 |  |  |  | Снятие подоконных досок: деревянных в каменных зданиях
|  | Объем=((1,4*2+1,43+1,4+1,4)*0.2) / 100 | [15 empty] | Объем=((1,4*2+1,43+1,4+1,4)*0.2) / 100
| 1-100-23 | Средний разряд работы 2,3 |  |  | 4: чел.-ч; 5: 94.97; 7: 1.3353; 10: 588.87; 12: 786 | [5 empty] | Средний разряд работы 2,3
Н | 999-9900 | Строительный мусор |  |  | 4: т; 5: 3.5; 7: 0.04921 | [6 empty] | Строительный мусор
|  | ФОТ |  |  | 12: 786 | [7 empty] | ФОТ
| Пр/812-090.0-1 | НР Проемы (ремонтно-строительные) |  |  | 4: %; 5: 90; 6: 0.93; 7: 83.7; 12: 658 | [7 empty] | НР Проемы (ремонтно-строительные)
| Пр/774-090.0 | СП Проемы (ремонтно-строительные) |  |  | 4: %; 5: 30; 7: 30; 12: 236 | [7 empty] | СП Проемы (ремонтно-строительные)
|  | Всего по позиции |  |  | 10: 119487.91; 12: 1680 | [8 empty] | Всего по позиции
8 | ГЭСН10-01-034-07 | Установка в жилых и общественных зданиях оконных блоков из ПВХ профилей: поворотных (откидных, поворотно-откидных) с площадью проема до 2 м2 трехстворчатых, в том числе при наличии створок глухого остекления |  |  | 4: 100 м2; 5: 0.093; 6: 1; 7: 0.093 |  |  |  | Установка в жилых и общественных зданиях оконных блоков из ПВХ профилей: поворотных (откидных, поворотно-откидных) с площадью проема до 2 м2 трехстворчатых, в том числе при наличии створок глухого остекления
|  | Объем=(1,4*1,35*2+1,43*1,25+1,4*1,33+1,4*1,36) / 100 | [15 empty] | Объем=(1,4*1,35*2+1,43*1,25+1,4*1,33+1,4*1,36) / 100
| 421/пр_2020_прил.10_т.5_п.1.1_гр.3 | Производство ремонтно-строительных работ осуществляется в помещениях эксплуатируемого объекта капитального строительства, эксплуатация которого не прекращена, в том числе для объектов производственного и непроизводственного назначения без остановки рабочего процесса, при этом: в зоне производства ремонтно-строительных работ отсутствуют действующее технологическое или лабораторное оборудование, мебель и иные загромождающие помещения предметы ОЗП=1,2; ЭМ=1,2 к расх.; ЗПМ=1,2; ТЗ=1,2; ТЗМ=1,2 | [20 empty] | Производство ремонтно-строительных работ осуществляется в помещениях эксплуатируемого объекта капитального строительства, эксплуатация которого не прекращена, в том числе для объектов производственного и непроизводственного назначения без остановки рабочего процесса, при этом: в зоне производства ремонтно-строительных работ отсутствуют действующее технологическое или лабораторное оборудование, мебель и иные загромождающие помещения предметы ОЗП=1,2; ЭМ=1,2 к расх.; ЗПМ=1,2; ТЗ=1,2; ТЗМ=1,2
| 1-100-32 | Средний разряд работы 3,2 |  |  | чел.-ч | 188.92 | 1.2 | 21.0835 |  |  | 641.45 |  | 13524 | [5 empty] | Средний разряд работы 3,2
| 91.06.06-048 | Подъемники одномачтовые, грузоподъемность до 500 кг, высота подъема 45 м |  |  | маш.-ч | 1.76 | 1.2 | 0.19642 | 37.32 | 1.74 | 64.94 |  | 13 | [5 empty] | Подъемники одномачтовые, грузоподъемность до 500 кг, высота подъема 45 м
| 4-100-030 | ОТм(Зтм) Средний разряд машинистов 3 |  |  | чел.-ч | 1.76 | 1.2 | 0.19642 |  |  | 625.68 |  | 123 | [10 empty] | ОТм(Зтм) Средний разряд машинистов 3
| 91.14.02-001 | Автомобили бортовые, грузоподъемность до 5 т |  |  | маш.-ч | 3.28 | 1.2 | 0.36605 |  |  | 711.02 |  | 260 | [5 empty] | Автомобили бортовые, грузоподъемность до 5 т
| 4-100-040 | ОТм(Зтм) Средний разряд машинистов 4 |  |  | чел.-ч | 3.28 | 1.2 | 0.36605 |  |  | 704.55 |  | 258 | [10 empty] | ОТм(Зтм) Средний разряд машинистов 4
| 01.7.03.04-0001 | Электроэнергия |  |  | 4: кВт-ч; 5: 22.44; 7: 2.0869; 10: 6.85; 12: 14 | [5 empty] | Электроэнергия
| 01.7.06.02-0001 | Ленты гидроизоляционные, паропроницаемые бутилкаучуковые, из нетканого материала мембранного типа, с липким покрытием по краям с внутренней стороны и антиадгезионным покрытием, цвет бежевый, ширина 80 мм |  |  | м | 439 |  | 40.827 | 24.39 | 1.73 | 42.19 |  | 1722 | [5 empty] | Ленты гидроизоляционные, паропроницаемые бутилкаучуковые, из нетканого материала мембранного типа, с липким покрытием по краям с внутренней стороны и антиадгезионным покрытием, цвет бежевый, ширина 80 мм
| 01.7.06.11-0001 | Ленты предварительно сжатые уплотнительные саморасширяющиеся на основе пенополиуретана, с липким слоем с одной стороны, ширина 10 мм, толщина в сжатом состоянии 4 мм, толщина в расширенном состоянии 20 мм |  |  | 10 м | 20 |  | 1.86 | 158.82 | 1.73 | 274.76 |  | 511 | [5 empty] | Ленты предварительно сжатые уплотнительные саморасширяющиеся на основе пенополиуретана, с липким слоем с одной стороны, ширина 10 мм, толщина в сжатом состоянии 4 мм, толщина в расширенном состоянии 20 мм
| 01.7.14.01-0002 | Герметик пенополиуретановый (пена монтажная) универсальный, объем 1000 мл |  |  | шт | 75 |  | 6.975 | 241.35 | 1.14 | 275.14 |  | 1919 | [5 empty] | Герметик пенополиуретановый (пена монтажная) универсальный, объем 1000 мл
| 01.7.15.07-0005 | Дюбели стальные рамные монтажные, диаметр 10 мм, длина 130 (132) мм |  |  | 10 шт | 60 |  | 5.58 | 92.73 | 1.3 | 120.55 |  | 673 | [5 empty] | Дюбели стальные рамные монтажные, диаметр 10 мм, длина 130 (132) мм
| 11.3.03.15-0021 | Клинья пластиковые монтажные |  |  | 100 шт | 8 |  | 0.744 | 369.8 | 1.2 | 443.76 |  | 330 | [5 empty] | Клинья пластиковые монтажные
Н | 11.3.02.04 | Блоки оконные пластиковые |  |  | 4: м2; 5: 100; 7: 9.3 | [6 empty] | Блоки оконные пластиковые
|  | ФОТ |  |  | 12: 13905 | [7 empty] | ФОТ
| Пр/812-010.0-1 | НР Деревянные конструкции |  |  | 4: %; 5: 108; 6: 0.93; 7: 100.44; 12: 13966 | [7 empty] | НР Деревянные конструкции
| Пр/774-010.0 | СП Деревянные конструкции |  |  | 4: %; 5: 30; 7: 30; 12: 4172 | [7 empty] | СП Деревянные конструкции
|  | Всего по позиции |  |  | 10: 403064.52; 12: 37485 | [8 empty] | Всего по позиции
9 | ФСБЦ-11.3.02.04-0004 | Блок оконный из ПВХ-профилей, трехстворчатый, глухой, с двухкамерным стеклопакетом толщиной 32 мм, площадь от 1,51 до 2 м2 |  |  | м2 | 9.3 | 1 | 9.3 |  | 1.95 | 7243.16 |  | 67361 |  |  |  | Блок оконный из ПВХ-профилей, трехстворчатый, глухой, с двухкамерным стеклопакетом толщиной 32 мм, площадь от 1,51 до 2 м2
|  | (Деревянные конструкции) | [22 empty] | (Деревянные конструкции)
|  | Всего по позиции |  |  | 12: 67361 | [8 empty] | Всего по позиции
10 | ГЭСН10-01-035-01 | Установка подоконных досок из ПВХ: в каменных стенах толщиной до 0,51 м |  |  | 4: 100 м; 5: 0.0703; 6: 1; 7: 0.0703 |  |  |  | Установка подоконных досок из ПВХ: в каменных стенах толщиной до 0,51 м
|  | Объем=7.03 / 100 | [15 empty] | Объем=7.03 / 100
| 421/пр_2020_прил.10_т.5_п.1.1_гр.3 | Производство ремонтно-строительных работ осуществляется в помещениях эксплуатируемого объекта капитального строительства, эксплуатация которого не прекращена, в том числе для объектов производственного и непроизводственного назначения без остановки рабочего процесса, при этом: в зоне производства ремонтно-строительных работ отсутствуют действующее технологическое или лабораторное оборудование, мебель и иные загромождающие помещения предметы ОЗП=1,2; ЭМ=1,2 к расх.; ЗПМ=1,2; ТЗ=1,2; ТЗМ=1,2 | [20 empty] | Производство ремонтно-строительных работ осуществляется в помещениях эксплуатируемого объекта капитального строительства, эксплуатация которого не прекращена, в том числе для объектов производственного и непроизводственного назначения без остановки рабочего процесса, при этом: в зоне производства ремонтно-строительных работ отсутствуют действующее технологическое или лабораторное оборудование, мебель и иные загромождающие помещения предметы ОЗП=1,2; ЭМ=1,2 к расх.; ЗПМ=1,2; ТЗ=1,2; ТЗМ=1,2
| 1-100-30 | Средний разряд работы 3,0 |  |  | чел.-ч | 19.44 | 1.2 | 1.64 |  |  | 625.68 |  | 1026 | [5 empty] | Средний разряд работы 3,0
| 91.06.06-048 | Подъемники одномачтовые, грузоподъемность до 500 кг, высота подъема 45 м |  |  | маш.-ч | 0.04 | 1.2 | 0.0033744 | 37.32 | 1.74 | 64.94 |  | 0 | [5 empty] | Подъемники одномачтовые, грузоподъемность до 500 кг, высота подъема 45 м
| 4-100-030 | ОТм(Зтм) Средний разряд машинистов 3 |  |  | чел.-ч | 0.04 | 1.2 | 0.0033744 |  |  | 625.68 |  | 2 | [10 empty] | ОТм(Зтм) Средний разряд машинистов 3
| 91.14.02-001 | Автомобили бортовые, грузоподъемность до 5 т |  |  | маш.-ч | 0.14 | 1.2 | 0.01181 |  |  | 711.02 |  | 8 | [5 empty] | Автомобили бортовые, грузоподъемность до 5 т
| 4-100-040 | ОТм(Зтм) Средний разряд машинистов 4 |  |  | чел.-ч | 0.14 | 1.2 | 0.01181 |  |  | 704.55 |  | 8 | [10 empty] | ОТм(Зтм) Средний разряд машинистов 4
| 01.7.14.01-0002 | Герметик пенополиуретановый (пена монтажная) универсальный, объем 1000 мл |  |  | шт | 42.45 |  | 2.9842 | 241.35 | 1.14 | 275.14 |  | 821 | [5 empty] | Герметик пенополиуретановый (пена монтажная) универсальный, объем 1000 мл
| 11.3.03.15-0021 | Клинья пластиковые монтажные |  |  | 100 шт | 4 |  | 0.2812 | 369.8 | 1.2 | 443.76 |  | 125 | [5 empty] | Клинья пластиковые монтажные
П,Н | 11.3.03.01 | Доски подоконные ПВХ |  |  | 4: м; 5: 0; 7: 0 | [6 empty] | Доски подоконные ПВХ
П,Н | 11.3.03.14-1000 | Заглушки торцевые двусторонние к подоконной доске из ПВХ, цвет белый, размеры 40х480 мм |  |  | 4: 10 шт; 5: 0; 7: 0 | [6 empty] | Заглушки торцевые двусторонние к подоконной доске из ПВХ, цвет белый, размеры 40х480 мм
|  | ФОТ |  |  | 12: 1036 | [7 empty] | ФОТ
| Пр/812-010.0-1 | НР Деревянные конструкции |  |  | 4: %; 5: 108; 6: 0.93; 7: 100.44; 12: 1041 | [7 empty] | НР Деревянные конструкции
| Пр/774-010.0 | СП Деревянные конструкции |  |  | 4: %; 5: 30; 7: 30; 12: 311 | [7 empty] | СП Деревянные конструкции
|  | Всего по позиции |  |  | 10: 47539.12; 12: 3342 | [8 empty] | Всего по позиции
11 | ФСБЦ-11.3.03.14-1000 | Заглушки торцевые двусторонние к подоконной доске из ПВХ, цвет белый, размеры 40х480 мм |  |  | 10 шт | 1 | 1 | 1 |  | 1.2 | 391.34 |  | 391 |  |  |  | Заглушки торцевые двусторонние к подоконной доске из ПВХ, цвет белый, размеры 40х480 мм
|  | (Деревянные конструкции) | [22 empty] | (Деревянные конструкции)
|  | Объем=(5*2) / 10 | [15 empty] | Объем=(5*2) / 10
|  | Всего по позиции |  |  | 12: 391 | [8 empty] | Всего по позиции
12 | ФСБЦ-11.3.03.01-0007 | Доска подоконная из ПВХ, ширина 400 мм |  |  | м | 7.03 | 1 | 7.03 |  | 1.95 | 533.89 |  | 3753 |  |  |  | Доска подоконная из ПВХ, ширина 400 мм
|  | (Деревянные конструкции) | [22 empty] | (Деревянные конструкции)
|  | Всего по позиции |  |  | 12: 3753 | [8 empty] | Всего по позиции
13 | ГЭСНр57-01-002-08 | Разборка покрытий полов: из керамогранитных плит |  |  | 4: 100 м2; 5: 0.26; 6: 1; 7: 0.26 |  |  |  | Разборка покрытий полов: из керамогранитных плит
|  | Объем=(4*6.5) / 100 | [15 empty] | Объем=(4*6.5) / 100
| 1-100-28 | Средний разряд работы 2,8 |  |  | 4: чел.-ч; 5: 78.74; 7: 20.4724; 10: 615.16; 12: 12594 | [5 empty] | Средний разряд работы 2,8
| 91.06.06-048 | Подъемники одномачтовые, грузоподъемность до 500 кг, высота подъема 45 м |  |  | маш.-ч | 0.79 |  | 0.2054 | 37.32 | 1.74 | 64.94 |  | 13 | [5 empty] | Подъемники одномачтовые, грузоподъемность до 500 кг, высота подъема 45 м
| 4-100-030 | ОТм(Зтм) Средний разряд машинистов 3 |  |  | 4: чел.-ч; 5: 0.79; 7: 0.2054; 10: 625.68; 12: 129 | [10 empty] | ОТм(Зтм) Средний разряд машинистов 3
Н | 999-9900 | Строительный мусор |  |  | 4: т; 5: 4.3; 7: 1.118 | [6 empty] | Строительный мусор
|  | ФОТ |  |  | 12: 12723 | [7 empty] | ФОТ
| Пр/812-091.0-1 | НР Полы (ремонтно-строительные) |  |  | 4: %; 5: 89; 6: 0.93; 7: 82.77; 12: 10531 | [7 empty] | НР Полы (ремонтно-строительные)
| Пр/774-091.0 | СП Полы (ремонтно-строительные) |  |  | 4: %; 5: 30; 7: 30; 12: 3817 | [7 empty] | СП Полы (ремонтно-строительные)
|  | Всего по позиции |  |  | 10: 104169.23; 12: 27084 | [8 empty] | Всего по позиции
14 | ГЭСН11-01-004-10 | Гидроизоляция полов полимерной мастикой с устройством армирующего слоя из стеклоткани: в 3 слоя |  |  | 4: 100 м2; 5: 0.26; 6: 1; 7: 0.26 |  |  |  | Гидроизоляция полов полимерной мастикой с устройством армирующего слоя из стеклоткани: в 3 слоя
|  | Объем=(4*6.5) / 100 | [15 empty] | Объем=(4*6.5) / 100
| 421/пр_2020_прил.10_т.5_п.1.1_гр.3 | Производство ремонтно-строительных работ осуществляется в помещениях эксплуатируемого объекта капитального строительства, эксплуатация которого не прекращена, в том числе для объектов производственного и непроизводственного назначения без остановки рабочего процесса, при этом: в зоне производства ремонтно-строительных работ отсутствуют действующее технологическое или лабораторное оборудование, мебель и иные загромождающие помещения предметы ОЗП=1,2; ЭМ=1,2 к расх.; ЗПМ=1,2; ТЗ=1,2; ТЗМ=1,2 | [20 empty] | Производство ремонтно-строительных работ осуществляется в помещениях эксплуатируемого объекта капитального строительства, эксплуатация которого не прекращена, в том числе для объектов производственного и непроизводственного назначения без остановки рабочего процесса, при этом: в зоне производства ремонтно-строительных работ отсутствуют действующее технологическое или лабораторное оборудование, мебель и иные загромождающие помещения предметы ОЗП=1,2; ЭМ=1,2 к расх.; ЗПМ=1,2; ТЗ=1,2; ТЗМ=1,2
| 1-100-32 | Средний разряд работы 3,2 |  |  | чел.-ч | 25.52 | 1.2 | 7.9622 |  |  | 641.45 |  | 5107 | [5 empty] | Средний разряд работы 3,2
| 91.06.06-048 | Подъемники одномачтовые, грузоподъемность до 500 кг, высота подъема 45 м |  |  | маш.-ч | 0.03 | 1.2 | 0.00936 | 37.32 | 1.74 | 64.94 |  | 1 | [5 empty] | Подъемники одномачтовые, грузоподъемность до 500 кг, высота подъема 45 м
| 4-100-030 | ОТм(Зтм) Средний разряд машинистов 3 |  |  | чел.-ч | 0.03 | 1.2 | 0.00936 |  |  | 625.68 |  | 6 | [10 empty] | ОТм(Зтм) Средний разряд машинистов 3
| 91.14.02-001 | Автомобили бортовые, грузоподъемность до 5 т |  |  | маш.-ч | 0.18 | 1.2 | 0.05616 |  |  | 711.02 |  | 40 | [5 empty] | Автомобили бортовые, грузоподъемность до 5 т
| 4-100-040 | ОТм(Зтм) Средний разряд машинистов 4 |  |  | чел.-ч | 0.18 | 1.2 | 0.05616 |  |  | 704.55 |  | 40 | [10 empty] | ОТм(Зтм) Средний разряд машинистов 4
| 01.3.01.01-1014 | Бензин-растворитель нефтяной Нефрас-С 50/170 |  |  | т | 0.0076 |  | 0.001976 | 110723.93 | 1.7 | 188230.68 |  | 372 | [5 empty] | Бензин-растворитель нефтяной Нефрас-С 50/170
Н | 12.2.03.11 | Стеклоткань |  |  | 4: 1000 м2; 5: 0.1191; 7: 0.030966 | [6 empty] | Стеклоткань
Н | 14.5.04.01 | Мастика полимерная, гидроизоляционная, коррозионно-защитная, биостойкая, на основе бутилкаучука |  |  | 4: кг; 5: 187.821; 7: 48.8335 | [6 empty] | Мастика полимерная, гидроизоляционная, коррозионно-защитная, биостойкая, на основе бутилкаучука
|  | ФОТ |  |  | 12: 5153 | [7 empty] | ФОТ
| Пр/812-011.0-1 | НР Полы |  |  | 4: %; 5: 112; 6: 0.93; 7: 104.16; 12: 5367 | [7 empty] | НР Полы
| Пр/774-011.0 | СП Полы |  |  | 4: %; 5: 30; 7: 30; 12: 1546 | [7 empty] | СП Полы
|  | Всего по позиции |  |  | 10: 47996.15; 12: 12479 | [8 empty] | Всего по позиции
15 | ФСБЦ-14.5.04.01-0111 | Мастика бутилкаучуковая герметизирующая вязкоэластичная, наносится на сухую и влажную поверхность |  |  | кг | 48.83 | 1 | 48.83 |  | 2.34 | 249.98 |  | 12207 |  |  |  | Мастика бутилкаучуковая герметизирующая вязкоэластичная, наносится на сухую и влажную поверхность
|  | (Полы) | [22 empty] | (Полы)
|  | Всего по позиции |  |  | 12: 12207 | [8 empty] | Всего по позиции
16 | ФСБЦ-12.2.03.11-0012 | Ткань стеклянная изоляционная, плотность 230 г/м2, толщина 0,2 мм |  |  | м2 | 30.96 | 1 | 30.96 |  | 0.93 | 107.73 |  | 3335 |  |  |  | Ткань стеклянная изоляционная, плотность 230 г/м2, толщина 0,2 мм
|  | (Полы) | [22 empty] | (Полы)
|  | Всего по позиции |  |  | 12: 3335 | [8 empty] | Всего по позиции
17 | ГЭСН11-01-047-01 | Устройство покрытий из плит керамогранитных размером: 40х40 см |  |  | 4: 100 м2; 5: 0.26; 6: 1; 7: 0.26 |  |  |  | Устройство покрытий из плит керамогранитных размером: 40х40 см
|  | Объем=26 / 100 | [15 empty] | Объем=26 / 100
| 421/пр_2020_прил.10_т.5_п.1.1_гр.3 | Производство ремонтно-строительных работ осуществляется в помещениях эксплуатируемого объекта капитального строительства, эксплуатация которого не прекращена, в том числе для объектов производственного и непроизводственного назначения без остановки рабочего процесса, при этом: в зоне производства ремонтно-строительных работ отсутствуют действующее технологическое или лабораторное оборудование, мебель и иные загромождающие помещения предметы ОЗП=1,2; ЭМ=1,2 к расх.; ЗПМ=1,2; ТЗ=1,2; ТЗМ=1,2 | [20 empty] | Производство ремонтно-строительных работ осуществляется в помещениях эксплуатируемого объекта капитального строительства, эксплуатация которого не прекращена, в том числе для объектов производственного и непроизводственного назначения без остановки рабочего процесса, при этом: в зоне производства ремонтно-строительных работ отсутствуют действующее технологическое или лабораторное оборудование, мебель и иные загромождающие помещения предметы ОЗП=1,2; ЭМ=1,2 к расх.; ЗПМ=1,2; ТЗ=1,2; ТЗМ=1,2
| 1-100-32 | Средний разряд работы 3,2 |  |  | чел.-ч | 310.42 | 1.2 | 96.851 |  |  | 641.45 |  | 62125 | [5 empty] | Средний разряд работы 3,2
| 91.05.01-016 | Краны башенные, грузоподъемность 5 т |  |  | маш.-ч | 0.02 | 1.2 | 0.00624 | 251.77 | 1.64 | 412.9 |  | 3 | [5 empty] | Краны башенные, грузоподъемность 5 т
| 4-100-060 | ОТм(Зтм) Средний разряд машинистов 6 |  |  | чел.-ч | 0.02 | 1.2 | 0.00624 |  |  | 946.4 |  | 6 | [10 empty] | ОТм(Зтм) Средний разряд машинистов 6
| 91.05.05-015 | Краны на автомобильном ходу, грузоподъемность 16 т |  |  | маш.-ч | 0.01 | 1.2 | 0.00312 |  |  | 1985.08 |  | 6 | [5 empty] | Краны на автомобильном ходу, грузоподъемность 16 т
| 4-100-060 | ОТм(Зтм) Средний разряд машинистов 6 |  |  | чел.-ч | 0.01 | 1.2 | 0.00312 |  |  | 946.4 |  | 3 | [10 empty] | ОТм(Зтм) Средний разряд машинистов 6
| 91.07.08-024 | Растворосмесители передвижные, объем барабана 65 л |  |  | маш.-ч | 1.69 | 1.2 | 0.52728 | 2.31 | 1.76 | 4.07 |  | 2 | [5 empty] | Растворосмесители передвижные, объем барабана 65 л
| 4-100-030 | ОТм(Зтм) Средний разряд машинистов 3 |  |  | чел.-ч | 1.69 | 1.2 | 0.52728 |  |  | 625.68 |  | 330 | [10 empty] | ОТм(Зтм) Средний разряд машинистов 3
| 91.14.02-001 | Автомобили бортовые, грузоподъемность до 5 т |  |  | маш.-ч | 0.01 | 1.2 | 0.00312 |  |  | 711.02 |  | 2 | [5 empty] | Автомобили бортовые, грузоподъемность до 5 т
| 4-100-040 | ОТм(Зтм) Средний разряд машинистов 4 |  |  | чел.-ч | 0.01 | 1.2 | 0.00312 |  |  | 704.55 |  | 2 | [10 empty] | ОТм(Зтм) Средний разряд машинистов 4
| 01.7.03.01-0001 | Вода |  |  | м3 | 0.44 |  | 0.1144 | 35.71 | 1.59 | 56.78 |  | 6 | [5 empty] | Вода
| 01.7.03.04-0001 | Электроэнергия |  |  | 4: кВт-ч; 5: 0.0325; 7: 0.00845; 10: 6.85; 12: 0 | [5 empty] | Электроэнергия
| 04.3.02.09-0102 | Смеси сухие водостойкие для затирки межплиточных швов шириной 1-6 мм (различная цветовая гамма) |  |  | т | 0.013 |  | 0.00338 | 37800.3 | 2.19 | 82782.66 |  | 280 | [5 empty] | Смеси сухие водостойкие для затирки межплиточных швов шириной 1-6 мм (различная цветовая гамма)
Н | 06.2.05.03 | Плиты керамогранитные 400х400 мм |  |  | 4: м2; 5: 102; 7: 26.52 | [6 empty] | Плиты керамогранитные 400х400 мм
Н | 11.2.04.05 | Рейки деревянные |  |  | 4: м3; 5: 0.01; 7: 0.0026 | [6 empty] | Рейки деревянные
Н | 14.1.06.02 | Клей для облицовочных работ (сухая смесь) |  |  | 4: т; 5: 1.2; 7: 0.312 | [6 empty] | Клей для облицовочных работ (сухая смесь)
П,Н | 14.4.01.21 | Грунтовка |  |  | 4: т; 5: 0; 7: 0 | [6 empty] | Грунтовка
|  | ФОТ |  |  | 12: 62466 | [7 empty] | ФОТ
| Пр/812-011.0-1 | НР Полы |  |  | 4: %; 5: 112; 6: 0.93; 7: 104.16; 12: 65065 | [7 empty] | НР Полы
| Пр/774-011.0 | СП Полы |  |  | 4: %; 5: 30; 7: 30; 12: 18740 | [7 empty] | СП Полы
|  | Всего по позиции |  |  | 10: 563730.77; 12: 146570 | [8 empty] | Всего по позиции
18 | ФСБЦ-01.7.03.01-0001 | Вода |  |  | м3 | -0.1144 | 1 | -0.1144 |  | 1.59 | 56.78 |  | -6 |  |  |  | Вода
|  | (Полы) | [22 empty] | (Полы)
|  | Всего по позиции | [19 empty] | Всего по позиции | bar: 12
19 | ФСБЦ-14.4.01.02-0012 | Грунтовка укрепляющая, глубокого проникновения, быстросохнущая, паропроницаемая |  |  | кг | 2.678 | 1 | 2.678 |  | 2.22 | 151.6 |  | 406 |  |  |  | Грунтовка укрепляющая, глубокого проникновения, быстросохнущая, паропроницаемая
|  | (Полы) | [22 empty] | (Полы)
|  | Объем=0.103*26 | [15 empty] | Объем=0.103*26
|  | Всего по позиции |  |  | 12: 406 | [8 empty] | Всего по позиции
20 | ФСБЦ-14.1.06.02-0001 | Клей монтажный сухой для внутренних и наружных работ, водостойкий на основе цементного вяжущего, для облицовочных работ |  |  | т | 0.312 | 1 | 0.312 |  | 1.47 | 17701.15 |  | 5523 |  |  |  | Клей монтажный сухой для внутренних и наружных работ, водостойкий на основе цементного вяжущего, для облицовочных работ
|  | (Полы) | [22 empty] | (Полы)
|  | Всего по позиции |  |  | 12: 5523 | [8 empty] | Всего по позиции
21 | ФСБЦ-11.2.04.05-0001 | Рейка строганная сухая хвойных пород (ель, сосна), длина 2-3 м, размеры 8х18 мм |  |  | м3 | 0.0026 | 1 | 0.0026 |  | 2.19 | 50674.76 |  | 132 |  |  |  | Рейка строганная сухая хвойных пород (ель, сосна), длина 2-3 м, размеры 8х18 мм
|  | (Полы) | [22 empty] | (Полы)
|  | Всего по позиции |  |  | 12: 132 | [8 empty] | Всего по позиции
22 | ФСБЦ-06.2.05.03-0005 | Плитка керамогранитная, полированная, многоцветная, толщина 10 мм |  |  | м2 | 26.52 | 1 | 26.52 |  | 1.88 | 1413.99 |  | 37499 |  |  |  | Плитка керамогранитная, полированная, многоцветная, толщина 10 мм
|  | (Полы) | [22 empty] | (Полы)
|  | Всего по позиции |  |  | 12: 37499 | [8 empty] | Всего по позиции
Сантехника | [25 empty] | Сантехника
23 | ГЭСНр65-01-005-06 | Смена смесителей: с душевой сеткой |  |  | 4: 100 шт; 5: 0.18; 6: 1; 7: 0.18 |  |  |  | Смена смесителей: с душевой сеткой
|  | Объем=(9+9) / 100 | [15 empty] | Объем=(9+9) / 100
| 1-100-35 | Средний разряд работы 3,5 |  |  | 4: чел.-ч; 5: 194; 7: 34.92; 10: 665.11; 12: 23226 | [5 empty] | Средний разряд работы 3,5
| 91.14.02-001 | Автомобили бортовые, грузоподъемность до 5 т |  |  | 4: маш.-ч; 5: 0.14; 7: 0.0252; 10: 711.02; 12: 18 | [5 empty] | Автомобили бортовые, грузоподъемность до 5 т
| 4-100-040 | ОТм(Зтм) Средний разряд машинистов 4 |  |  | 4: чел.-ч; 5: 0.14; 7: 0.0252; 10: 704.55; 12: 18 | [10 empty] | ОТм(Зтм) Средний разряд машинистов 4
| 01.7.07.29-0111 | Пакля смоляная пропитанная |  |  | кг | 0.4 |  | 0.072 | 92.95 | 1.93 | 179.39 |  | 13 | [5 empty] | Пакля смоляная пропитанная
| 14.4.02.04-0175 | Краска масляная МА-15, сурик железный |  |  | кг | 1.2 |  | 0.216 | 57.21 | 2 | 114.42 |  | 25 | [5 empty] | Краска масляная МА-15, сурик железный
| 14.5.05.01-0012 | Олифа комбинированная для разведения масляных густотертых красок и для внешних работ по деревянным поверхностям |  |  | т | 0.0019 |  | 0.000342 | 60697.21 | 1.36 | 82548.21 |  | 28 | [5 empty] | Олифа комбинированная для разведения масляных густотертых красок и для внешних работ по деревянным поверхностям
Н | 18.1.10.10 | Смесители |  |  | 4: шт; 5: 100; 7: 18 | [6 empty] | Смесители
Н | 999-9899 | Строительный мусор и масса возвратных материалов |  |  | 4: т; 5: 0.26; 7: 0.0468 | [6 empty] | Строительный мусор и масса возвратных материалов
|  | ФОТ |  |  | 12: 23244 | [7 empty] | ФОТ
| Пр/812-099.2-1 | НР Внутренние санитарно-технические работы: смена труб, санприборов, запорной арматуры и другое (ремонтно-строительные) |  |  | 4: %; 5: 103; 6: 0.93; 7: 95.79; 12: 22265 | [7 empty] | НР Внутренние санитарно-технические работы: смена труб, санприборов, запорной арматуры и другое (ремонтно-строительные)
| Пр/774-099.2 | СП Внутренние санитарно-технические работы: смена труб, санприборов, запорной арматуры и другое (ремонтно-строительные) |  |  | 4: %; 5: 30; 7: 30; 12: 6973 | [7 empty] | СП Внутренние санитарно-технические работы: смена труб, санприборов, запорной арматуры и другое (ремонтно-строительные)
|  | Всего по позиции |  |  | 10: 292033.33; 12: 52566 | [8 empty] | Всего по позиции
24 | ТЦ_18.1.10.10_27_2722134462_02.03.2026_02_7.1 | Душевая стойка Rossinka Q Q02-44 |  |  | шт | 18 | 1 | 18 |  |  | 10650 |  | 191700 |  |  |  | Душевая стойка Rossinka Q Q02-44
|  | (Внутренние санитарно-технические работы: смена труб, санприборов, запорной арматуры и другое (ремонтно-строительные)) | [22 empty] | (Внутренние санитарно-технические работы: смена труб, санприборов, запорной арматуры и другое (ремонтно-строительные))
|  | Всего по позиции |  |  | 12: 191700 | [8 empty] | Всего по позиции
25 | ГЭСНр65-01-006-19 | Смена: раковин |  |  | 4: 100 шт; 5: 0.04; 6: 1; 7: 0.04 |  |  |  | Смена: раковин
|  | Объем=(2+2) / 100 | [15 empty] | Объем=(2+2) / 100
| 1-100-35 | Средний разряд работы 3,5 |  |  | 4: чел.-ч; 5: 191.3; 7: 7.652; 10: 665.11; 12: 5089 | [5 empty] | Средний разряд работы 3,5
| 91.06.06-048 | Подъемники одномачтовые, грузоподъемность до 500 кг, высота подъема 45 м |  |  | маш.-ч | 0.7 |  | 0.028 | 37.32 | 1.74 | 64.94 |  | 2 | [5 empty] | Подъемники одномачтовые, грузоподъемность до 500 кг, высота подъема 45 м
| 4-100-030 | ОТм(Зтм) Средний разряд машинистов 3 |  |  | 4: чел.-ч; 5: 0.7; 7: 0.028; 10: 625.68; 12: 18 | [10 empty] | ОТм(Зтм) Средний разряд машинистов 3
| 91.14.02-001 | Автомобили бортовые, грузоподъемность до 5 т |  |  | 4: маш.-ч; 5: 0.7; 7: 0.028; 10: 711.02; 12: 20 | [5 empty] | Автомобили бортовые, грузоподъемность до 5 т
| 4-100-040 | ОТм(Зтм) Средний разряд машинистов 4 |  |  | 4: чел.-ч; 5: 0.7; 7: 0.028; 10: 704.55; 12: 20 | [10 empty] | ОТм(Зтм) Средний разряд машинистов 4
| 01.7.15.07-0001 | Дюбели |  |  | т | 0.008 |  | 0.00032 | 163881.2 | 1.3 | 213045.56 |  | 68 | [5 empty] | Дюбели
| 01.7.15.14-0169 | Шурупы самонарезающие стальные с полукруглой головкой и прямым шлицем, остроконечные, диаметр 6 мм, длина 40 мм |  |  | т | 0.007 |  | 0.00028 | 104494.96 | 1.3 | 135843.45 |  | 38 | [5 empty] | Шурупы самонарезающие стальные с полукруглой головкой и прямым шлицем, остроконечные, диаметр 6 мм, длина 40 мм
| 03.2.02.08-0001 | Цемент гипсоглиноземистый расширяющийся |  |  | т | 0.0079 |  | 0.000316 | 30350.05 | 2.12 | 64342.11 |  | 20 | [5 empty] | Цемент гипсоглиноземистый расширяющийся
| 24.3.05.01-0101 | Втулки полихлорвиниловые |  |  | 100 шт | 6 |  | 0.24 | 4278.16 | 1.05 | 4492.07 |  | 1078 | [5 empty] | Втулки полихлорвиниловые
| 01.7.07.29-0320 | Канат пропитанный (каболка) из льняного и джутового волокна, канализационный и водопроводный, отжатый, диаметр 6-8 мм |  |  | кг | 6 |  | 0.24 | 177.57 | 1.93 | 342.71 |  | 82 | [5 empty] | Канат пропитанный (каболка) из льняного и джутового волокна, канализационный и водопроводный, отжатый, диаметр 6-8 мм
Н | 18.2.02.08 | Раковины |  |  | 4: компл; 5: 100; 7: 4 | [6 empty] | Раковины
|  | ФОТ |  |  | 12: 5127 | [7 empty] | ФОТ
| Пр/812-099.2-1 | НР Внутренние санитарно-технические работы: смена труб, санприборов, запорной арматуры и другое (ремонтно-строительные) |  |  | 4: %; 5: 103; 6: 0.93; 7: 95.79; 12: 4911 | [7 empty] | НР Внутренние санитарно-технические работы: смена труб, санприборов, запорной арматуры и другое (ремонтно-строительные)
| Пр/774-099.2 | СП Внутренние санитарно-технические работы: смена труб, санприборов, запорной арматуры и другое (ремонтно-строительные) |  |  | 4: %; 5: 30; 7: 30; 12: 1538 | [7 empty] | СП Внутренние санитарно-технические работы: смена труб, санприборов, запорной арматуры и другое (ремонтно-строительные)
|  | Всего по позиции |  |  | 10: 322100; 12: 12884 | [8 empty] | Всего по позиции
26 | ТЦ_18.2.02.08_27_2722134462_02.03.2026_02_9.1 | Раковина Kirovit Фостер 50 см |  |  | шт | 4 | 1 | 4 |  |  | 5268 |  | 21072 |  |  |  | Раковина Kirovit Фостер 50 см
|  | (Внутренние санитарно-технические работы: смена труб, санприборов, запорной арматуры и другое (ремонтно-строительные)) | [22 empty] | (Внутренние санитарно-технические работы: смена труб, санприборов, запорной арматуры и другое (ремонтно-строительные))
|  | Объем=2+2 | [15 empty] | Объем=2+2
|  | Всего по позиции |  |  | 12: 21072 | [8 empty] | Всего по позиции
27 | ГЭСН10-01-059-01 | Установка столов, шкафов под мойки, холодильных шкафов и др. |  |  | 4: 100 шт; 5: 0.04; 6: 1; 7: 0.04 |  |  |  | Установка столов, шкафов под мойки, холодильных шкафов и др.
|  | Объем=4 / 100 | [15 empty] | Объем=4 / 100
| 421/пр_2020_прил.10_т.5_п.1.1_гр.3 | Производство ремонтно-строительных работ осуществляется в помещениях эксплуатируемого объекта капитального строительства, эксплуатация которого не прекращена, в том числе для объектов производственного и непроизводственного назначения без остановки рабочего процесса, при этом: в зоне производства ремонтно-строительных работ отсутствуют действующее технологическое или лабораторное оборудование, мебель и иные загромождающие помещения предметы ОЗП=1,2; ЭМ=1,2 к расх.; ЗПМ=1,2; ТЗ=1,2; ТЗМ=1,2 | [20 empty] | Производство ремонтно-строительных работ осуществляется в помещениях эксплуатируемого объекта капитального строительства, эксплуатация которого не прекращена, в том числе для объектов производственного и непроизводственного назначения без остановки рабочего процесса, при этом: в зоне производства ремонтно-строительных работ отсутствуют действующее технологическое или лабораторное оборудование, мебель и иные загромождающие помещения предметы ОЗП=1,2; ЭМ=1,2 к расх.; ЗПМ=1,2; ТЗ=1,2; ТЗМ=1,2
| 1-100-23 | Средний разряд работы 2,3 |  |  | чел.-ч | 67.7 | 1.2 | 3.2496 |  |  | 588.87 |  | 1914 | [5 empty] | Средний разряд работы 2,3
| 91.06.06-048 | Подъемники одномачтовые, грузоподъемность до 500 кг, высота подъема 45 м |  |  | маш.-ч | 1.73 | 1.2 | 0.08304 | 37.32 | 1.74 | 64.94 |  | 5 | [5 empty] | Подъемники одномачтовые, грузоподъемность до 500 кг, высота подъема 45 м
| 4-100-030 | ОТм(Зтм) Средний разряд машинистов 3 |  |  | чел.-ч | 1.73 | 1.2 | 0.08304 |  |  | 625.68 |  | 52 | [10 empty] | ОТм(Зтм) Средний разряд машинистов 3
| 91.14.02-001 | Автомобили бортовые, грузоподъемность до 5 т |  |  | маш.-ч | 2.47 | 1.2 | 0.11856 |  |  | 711.02 |  | 84 | [5 empty] | Автомобили бортовые, грузоподъемность до 5 т
| 4-100-040 | ОТм(Зтм) Средний разряд машинистов 4 |  |  | чел.-ч | 2.47 | 1.2 | 0.11856 |  |  | 704.55 |  | 84 | [10 empty] | ОТм(Зтм) Средний разряд машинистов 4
| 01.7.15.06-0111 | Гвозди строительные |  |  | т | 0.012 |  | 0.00048 | 70296.2 | 1.3 | 91385.06 |  | 44 | [5 empty] | Гвозди строительные
| 08.1.02.11-0001 | Поковки из квадратных заготовок, масса 1,5-4,5 кг |  |  | т | 0.035 |  | 0.0014 | 55898.18 | 1.56 | 87201.16 |  | 122 | [5 empty] | Поковки из квадратных заготовок, масса 1,5-4,5 кг
| 11.2.07.12-0011 | Штапик (раскладка) деревянный, неокрашенный, сечение 19х19 мм |  |  | м | 400 |  | 16 | 17.96 | 1.95 | 35.02 |  | 560 | [5 empty] | Штапик (раскладка) деревянный, неокрашенный, сечение 19х19 мм
Н | 11.2.07.12 | Изделия штучные |  |  | 4: шт; 5: 100; 7: 4 | [6 empty] | Изделия штучные
|  | ФОТ |  |  | 12: 2050 | [7 empty] | ФОТ
| Пр/812-010.0-1 | НР Деревянные конструкции |  |  | 4: %; 5: 108; 6: 0.93; 7: 100.44; 12: 2059 | [7 empty] | НР Деревянные конструкции
| Пр/774-010.0 | СП Деревянные конструкции |  |  | 4: %; 5: 30; 7: 30; 12: 615 | [7 empty] | СП Деревянные конструкции
|  | Всего по позиции |  |  | 10: 138475; 12: 5539 | [8 empty] | Всего по позиции
28 | ТЦ_11.2.07.12_27_2722134462_02.03.2026_02_4.1 | Тумба под раковину подвесная Aquaton Поль 50 см цвет белый |  |  | шт | 4 | 1 | 4 |  |  | 6640 |  | 26560 |  |  |  | Тумба под раковину подвесная Aquaton Поль 50 см цвет белый
|  | (Внутренние санитарно-технические работы: смена труб, санприборов, запорной арматуры и другое (ремонтно-строительные)) | [22 empty] | (Внутренние санитарно-технические работы: смена труб, санприборов, запорной арматуры и другое (ремонтно-строительные))
|  | Объем=2+2 | [15 empty] | Объем=2+2
|  | Всего по позиции |  |  | 12: 26560 | [8 empty] | Всего по позиции
29 | ГЭСНр65-01-006-15 | Смена: моек на одно отделение |  |  | 4: 100 шт; 5: 0.02; 6: 1; 7: 0.02 |  |  |  | Смена: моек на одно отделение
|  | Объем=2 / 100 | [15 empty] | Объем=2 / 100
| 1-100-35 | Средний разряд работы 3,5 |  |  | 4: чел.-ч; 5: 327.4; 7: 6.548; 10: 665.11; 12: 4355 | [5 empty] | Средний разряд работы 3,5
| 91.06.06-048 | Подъемники одномачтовые, грузоподъемность до 500 кг, высота подъема 45 м |  |  | маш.-ч | 0.7 |  | 0.014 | 37.32 | 1.74 | 64.94 |  | 1 | [5 empty] | Подъемники одномачтовые, грузоподъемность до 500 кг, высота подъема 45 м
| 4-100-030 | ОТм(Зтм) Средний разряд машинистов 3 |  |  | 4: чел.-ч; 5: 0.7; 7: 0.014; 10: 625.68; 12: 9 | [10 empty] | ОТм(Зтм) Средний разряд машинистов 3
| 91.14.02-001 | Автомобили бортовые, грузоподъемность до 5 т |  |  | 4: маш.-ч; 5: 0.7; 7: 0.014; 10: 711.02; 12: 10 | [5 empty] | Автомобили бортовые, грузоподъемность до 5 т
| 4-100-040 | ОТм(Зтм) Средний разряд машинистов 4 |  |  | 4: чел.-ч; 5: 0.7; 7: 0.014; 10: 704.55; 12: 10 | [10 empty] | ОТм(Зтм) Средний разряд машинистов 4
| 01.7.15.07-0001 | Дюбели |  |  | т | 0.005 |  | 0.0001 | 163881.2 | 1.3 | 213045.56 |  | 21 | [5 empty] | Дюбели
| 01.7.15.14-0169 | Шурупы самонарезающие стальные с полукруглой головкой и прямым шлицем, остроконечные, диаметр 6 мм, длина 40 мм |  |  | т | 0.0108 |  | 0.000216 | 104494.96 | 1.3 | 135843.45 |  | 29 | [5 empty] | Шурупы самонарезающие стальные с полукруглой головкой и прямым шлицем, остроконечные, диаметр 6 мм, длина 40 мм
| 24.3.05.01-0101 | Втулки полихлорвиниловые |  |  | 100 шт | 4 |  | 0.08 | 4278.16 | 1.05 | 4492.07 |  | 359 | [5 empty] | Втулки полихлорвиниловые
| 03.2.02.08-0001 | Цемент гипсоглиноземистый расширяющийся |  |  | т | 0.0079 |  | 0.000158 | 30350.05 | 2.12 | 64342.11 |  | 10 | [5 empty] | Цемент гипсоглиноземистый расширяющийся
| 01.7.07.29-0320 | Канат пропитанный (каболка) из льняного и джутового волокна, канализационный и водопроводный, отжатый, диаметр 6-8 мм |  |  | кг | 3 |  | 0.06 | 177.57 | 1.93 | 342.71 |  | 21 | [5 empty] | Канат пропитанный (каболка) из льняного и джутового волокна, канализационный и водопроводный, отжатый, диаметр 6-8 мм
Н | 18.2.02.04 | Мойки |  |  | 4: компл; 5: 100; 7: 2 | [6 empty] | Мойки
|  | ФОТ |  |  | 12: 4374 | [7 empty] | ФОТ
| Пр/812-099.2-1 | НР Внутренние санитарно-технические работы: смена труб, санприборов, запорной арматуры и другое (ремонтно-строительные) |  |  | 4: %; 5: 103; 6: 0.93; 7: 95.79; 12: 4190 | [7 empty] | НР Внутренние санитарно-технические работы: смена труб, санприборов, запорной арматуры и другое (ремонтно-строительные)
| Пр/774-099.2 | СП Внутренние санитарно-технические работы: смена труб, санприборов, запорной арматуры и другое (ремонтно-строительные) |  |  | 4: %; 5: 30; 7: 30; 12: 1312 | [7 empty] | СП Внутренние санитарно-технические работы: смена труб, санприборов, запорной арматуры и другое (ремонтно-строительные)
|  | Всего по позиции |  |  | 10: 516350; 12: 10327 | [8 empty] | Всего по позиции
30 | ФСБЦ-18.2.02.04-0012 | Мойка из нержавеющей стали, одна чаша, сливная полка, накладная, с пластмассовым бутылочным сифоном, с латунным выпуском, смеситель с центральным подводом, набортный, с двумя рукоятями, излив с аэратором, размеры 800х600х150 мм |  |  | компл | 2 | 1 | 2 |  | 1.2 | 2503.03 |  | 5006 |  |  |  | Мойка из нержавеющей стали, одна чаша, сливная полка, накладная, с пластмассовым бутылочным сифоном, с латунным выпуском, смеситель с центральным подводом, набортный, с двумя рукоятями, излив с аэратором, размеры 800х600х150 мм
|  | (Внутренние санитарно-технические работы: смена труб, санприборов, запорной арматуры и другое (ремонтно-строительные)) | [22 empty] | (Внутренние санитарно-технические работы: смена труб, санприборов, запорной арматуры и другое (ремонтно-строительные))
|  | Всего по позиции |  |  | 12: 5006 | [8 empty] | Всего по позиции
31 | ГЭСН17-01-002-03 | Установка смесителей |  |  | 4: 10 шт; 5: 0.6; 6: 1; 7: 0.6 |  |  |  | Установка смесителей
|  | Объем=(4+2) / 10 | [15 empty] | Объем=(4+2) / 10
| 421/пр_2020_прил.10_т.5_п.1.1_гр.3 | Производство ремонтно-строительных работ осуществляется в помещениях эксплуатируемого объекта капитального строительства, эксплуатация которого не прекращена, в том числе для объектов производственного и непроизводственного назначения без остановки рабочего процесса, при этом: в зоне производства ремонтно-строительных работ отсутствуют действующее технологическое или лабораторное оборудование, мебель и иные загромождающие помещения предметы ОЗП=1,2; ЭМ=1,2 к расх.; ЗПМ=1,2; ТЗ=1,2; ТЗМ=1,2 | [20 empty] | Производство ремонтно-строительных работ осуществляется в помещениях эксплуатируемого объекта капитального строительства, эксплуатация которого не прекращена, в том числе для объектов производственного и непроизводственного назначения без остановки рабочего процесса, при этом: в зоне производства ремонтно-строительных работ отсутствуют действующее технологическое или лабораторное оборудование, мебель и иные загромождающие помещения предметы ОЗП=1,2; ЭМ=1,2 к расх.; ЗПМ=1,2; ТЗ=1,2; ТЗМ=1,2
| 1-100-40 | Средний разряд работы 4,0 |  |  | чел.-ч | 7 | 1.2 | 5.04 |  |  | 704.55 |  | 3551 | [5 empty] | Средний разряд работы 4,0
| 01.7.03.04-0001 | Электроэнергия |  |  | 4: кВт-ч; 5: 0.052; 7: 0.0312; 10: 6.85; 12: 0 | [5 empty] | Электроэнергия
| 01.7.07.29-0101 | Очес льняной |  |  | кг | 0.13 |  | 0.078 | 128.4 | 1.93 | 247.81 |  | 19 | [5 empty] | Очес льняной
| 01.7.15.07-0021 | Дюбели полиэтиленовые распорные, диаметр 6 мм, длина 30 мм |  |  | 1000 шт | 0.02 |  | 0.012 | 174.13 | 1.3 | 226.37 |  | 3 | [5 empty] | Дюбели полиэтиленовые распорные, диаметр 6 мм, длина 30 мм
| 01.7.15.14-0166 | Шурупы самонарезающие стальные с полукруглой головкой и прямым шлицем, остроконечные, диаметр 5 мм, длина 35 мм |  |  | т | 0.0001 |  | 6e-05 | 110308.96 | 1.3 | 143401.65 |  | 9 | [5 empty] | Шурупы самонарезающие стальные с полукруглой головкой и прямым шлицем, остроконечные, диаметр 5 мм, длина 35 мм
| 14.4.02.04-0142 | Краска масляная МА-0115, мумия, сурик железный |  |  | кг | 0.26 |  | 0.156 | 79.88 | 2 | 159.76 |  | 25 | [5 empty] | Краска масляная МА-0115, мумия, сурик железный
| 14.5.05.01-0012 | Олифа комбинированная для разведения масляных густотертых красок и для внешних работ по деревянным поверхностям |  |  | т | 0.00013 |  | 7.8e-05 | 60697.21 | 1.36 | 82548.21 |  | 6 | [5 empty] | Олифа комбинированная для разведения масляных густотертых красок и для внешних работ по деревянным поверхностям
Н | 18.1.10.10 | Смесители |  |  | 4: шт; 5: 10; 7: 6 | [6 empty] | Смесители
|  | ФОТ |  |  | 12: 3551 | [7 empty] | ФОТ
| Пр/812-016.0-1 | НР Сантехнические работы - внутренние (трубопроводы, водопровод, канализация, отопление, газоснабжение, вентиляция и кондиционирование воздуха) |  |  | 4: %; 5: 121; 6: 0.93; 7: 112.53; 12: 3996 | [7 empty] | НР Сантехнические работы - внутренние (трубопроводы, водопровод, канализация, отопление, газоснабжение, вентиляция и кондиционирование воздуха)
| Пр/774-016.0 | СП Сантехнические работы - внутренние (трубопроводы, водопровод, канализация, отопление, газоснабжение, вентиляция и кондиционирование воздуха) |  |  | 4: %; 5: 30; 7: 30; 12: 1065 | [7 empty] | СП Сантехнические работы - внутренние (трубопроводы, водопровод, канализация, отопление, газоснабжение, вентиляция и кондиционирование воздуха)
|  | Всего по позиции |  |  | 10: 14456.67; 12: 8674 | [8 empty] | Всего по позиции
32 | ТЦ_18.1.10.10_27_2722134462_02.03.2026_02_10.1 | Смеситель для раковины Vidima Element двухвентильный цвет хром |  |  | шт | 6 | 1 | 6 |  |  | 4670 |  | 28020 |  |  |  | Смеситель для раковины Vidima Element двухвентильный цвет хром
|  | (Сантехнические работы - внутренние (трубопроводы, водопровод, канализация, отопление, газоснабжение, вентиляция и кондиционирование воздуха)) | [22 empty] | (Сантехнические работы - внутренние (трубопроводы, водопровод, канализация, отопление, газоснабжение, вентиляция и кондиционирование воздуха))
|  | Объем=4+2 | [15 empty] | Объем=4+2
|  | Всего по позиции |  |  | 12: 28020 | [8 empty] | Всего по позиции
33 | ФСБЦ-18.2.06.08-0014 | Подводки гибкие армированные резиновые, диаметр 15 мм, длина 600 мм |  |  | 10 шт | 1.2 | 1 | 1.2 |  | 1.89 | 1334.45 |  | 1601 |  |  |  | Подводки гибкие армированные резиновые, диаметр 15 мм, длина 600 мм
|  | (Внутренние санитарно-технические работы: смена труб, санприборов, запорной арматуры и другое (ремонтно-строительные)) | [22 empty] | (Внутренние санитарно-технические работы: смена труб, санприборов, запорной арматуры и другое (ремонтно-строительные))
|  | Объем=(6*2) / 10 | [15 empty] | Объем=(6*2) / 10
|  | Всего по позиции |  |  | 12: 1601 | [8 empty] | Всего по позиции
34 | ГЭСНр65-01-004-02 | Демонтаж: унитазов и писсуаров |  |  | 4: 100 шт; 5: 0.03; 6: 1; 7: 0.03 |  |  |  | Демонтаж: унитазов и писсуаров
|  | Объем=(2+1) / 100 | [15 empty] | Объем=(2+1) / 100
| 1-100-30 | Средний разряд работы 3,0 |  |  | 4: чел.-ч; 5: 63.84; 7: 1.9152; 10: 625.68; 12: 1198 | [5 empty] | Средний разряд работы 3,0
| 91.06.06-048 | Подъемники одномачтовые, грузоподъемность до 500 кг, высота подъема 45 м |  |  | маш.-ч | 0.29 |  | 0.0087 | 37.32 | 1.74 | 64.94 |  | 1 | [5 empty] | Подъемники одномачтовые, грузоподъемность до 500 кг, высота подъема 45 м
| 4-100-030 | ОТм(Зтм) Средний разряд машинистов 3 |  |  | 4: чел.-ч; 5: 0.29; 7: 0.0087; 10: 625.68; 12: 5 | [10 empty] | ОТм(Зтм) Средний разряд машинистов 3
Н | 999-9899 | Строительный мусор и масса возвратных материалов |  |  | 4: т; 5: 2.65; 7: 0.0795 | [6 empty] | Строительный мусор и масса возвратных материалов
|  | ФОТ |  |  | 12: 1203 | [7 empty] | ФОТ
| Пр/812-099.1-1 | НР Внутренние санитарно-технические работы: демонтаж и разборка (ремонтно-строительные) |  |  | 4: %; 5: 87; 6: 0.93; 7: 80.91; 12: 973 | [7 empty] | НР Внутренние санитарно-технические работы: демонтаж и разборка (ремонтно-строительные)
| Пр/774-099.1 | СП Внутренние санитарно-технические работы: демонтаж и разборка (ремонтно-строительные) |  |  | 4: %; 5: 30; 7: 30; 12: 361 | [7 empty] | СП Внутренние санитарно-технические работы: демонтаж и разборка (ремонтно-строительные)
|  | Всего по позиции |  |  | 10: 84600; 12: 2538 | [8 empty] | Всего по позиции
35 | ГЭСН17-01-009-01 | Установка подвесных унитазов, писсуаров с инсталляциями рамного и блочного типов |  |  | 4: шт; 5: 5; 6: 1; 7: 5 |  |  |  | Установка подвесных унитазов, писсуаров с инсталляциями рамного и блочного типов
|  | Объем=3+2 | [15 empty] | Объем=3+2
| 421/пр_2020_прил.10_т.5_п.1.1_гр.3 | Производство ремонтно-строительных работ осуществляется в помещениях эксплуатируемого объекта капитального строительства, эксплуатация которого не прекращена, в том числе для объектов производственного и непроизводственного назначения без остановки рабочего процесса, при этом: в зоне производства ремонтно-строительных работ отсутствуют действующее технологическое или лабораторное оборудование, мебель и иные загромождающие помещения предметы ОЗП=1,2; ЭМ=1,2 к расх.; ЗПМ=1,2; ТЗ=1,2; ТЗМ=1,2 | [20 empty] | Производство ремонтно-строительных работ осуществляется в помещениях эксплуатируемого объекта капитального строительства, эксплуатация которого не прекращена, в том числе для объектов производственного и непроизводственного назначения без остановки рабочего процесса, при этом: в зоне производства ремонтно-строительных работ отсутствуют действующее технологическое или лабораторное оборудование, мебель и иные загромождающие помещения предметы ОЗП=1,2; ЭМ=1,2 к расх.; ЗПМ=1,2; ТЗ=1,2; ТЗМ=1,2
| 1-100-30 | Средний разряд работы 3,0 |  |  | чел.-ч | 1.86 | 1.2 | 11.16 |  |  | 625.68 |  | 6983 | [5 empty] | Средний разряд работы 3,0
| 91.14.02-001 | Автомобили бортовые, грузоподъемность до 5 т |  |  | маш.-ч | 0.3 | 1.2 | 1.8 |  |  | 711.02 |  | 1280 | [5 empty] | Автомобили бортовые, грузоподъемность до 5 т
| 4-100-040 | ОТм(Зтм) Средний разряд машинистов 4 |  |  | чел.-ч | 0.3 | 1.2 | 1.8 |  |  | 704.55 |  | 1268 | [10 empty] | ОТм(Зтм) Средний разряд машинистов 4
| 01.7.03.04-0001 | Электроэнергия |  |  | 4: кВт-ч; 5: 0.1106; 7: 0.553; 10: 6.85; 12: 4 | [5 empty] | Электроэнергия
| 18.2.06.08-0011 | Подводки гибкие армированные резиновые, диаметр 15 мм, длина 300 мм |  |  | 10 шт | 0.1 |  | 0.5 | 593.59 | 1.89 | 1121.89 |  | 561 | [5 empty] | Подводки гибкие армированные резиновые, диаметр 15 мм, длина 300 мм
Н | 18.2.01.06 | Унитазы |  |  | 4: компл; 5: 1; 7: 5 | [6 empty] | Унитазы
Н | 24.3.05.19 | Фасонные и соединительные части к трубам ХПВХ |  |  | 4: шт; 5: 1; 7: 5 | [6 empty] | Фасонные и соединительные части к трубам ХПВХ
|  | ФОТ |  |  | 12: 8251 | [7 empty] | ФОТ
| Пр/812-016.0-1 | НР Сантехнические работы - внутренние (трубопроводы, водопровод, канализация, отопление, газоснабжение, вентиляция и кондиционирование воздуха) |  |  | 4: %; 5: 121; 6: 0.93; 7: 112.53; 12: 9285 | [7 empty] | НР Сантехнические работы - внутренние (трубопроводы, водопровод, канализация, отопление, газоснабжение, вентиляция и кондиционирование воздуха)
| Пр/774-016.0 | СП Сантехнические работы - внутренние (трубопроводы, водопровод, канализация, отопление, газоснабжение, вентиляция и кондиционирование воздуха) |  |  | 4: %; 5: 30; 7: 30; 12: 2475 | [7 empty] | СП Сантехнические работы - внутренние (трубопроводы, водопровод, канализация, отопление, газоснабжение, вентиляция и кондиционирование воздуха)
|  | Всего по позиции |  |  | 10: 4371.2; 12: 21856 | [8 empty] | Всего по позиции
36 | ФСБЦ-18.2.06.12-0104 | Система инсталляции рамного типа для подвесных унитазов, объем слива 6/9 литра, ширина 525 мм, толщина 155 мм, высота 985 мм |  |  | компл | 5 | 1 | 5 |  | 1.89 | 16112.02 |  | 80560 |  |  |  | Система инсталляции рамного типа для подвесных унитазов, объем слива 6/9 литра, ширина 525 мм, толщина 155 мм, высота 985 мм
|  | (Внутренние санитарно-технические работы: смена труб, санприборов, запорной арматуры и другое (ремонтно-строительные)) | [22 empty] | (Внутренние санитарно-технические работы: смена труб, санприборов, запорной арматуры и другое (ремонтно-строительные))
|  | Всего по позиции |  |  | 12: 80560 | [8 empty] | Всего по позиции
37 | ФСБЦ-18.2.01.06-0060 | Унитаз подвесной для систем инсталляции керамический, с прямым выпуском, размеры 360х700х360 мм |  |  | шт | 5 | 1 | 5 |  | 2.2 | 16630.37 |  | 83152 |  |  |  | Унитаз подвесной для систем инсталляции керамический, с прямым выпуском, размеры 360х700х360 мм
|  | (Внутренние санитарно-технические работы: смена труб, санприборов, запорной арматуры и другое (ремонтно-строительные)) | [22 empty] | (Внутренние санитарно-технические работы: смена труб, санприборов, запорной арматуры и другое (ремонтно-строительные))
|  | Всего по позиции |  |  | 12: 83152 | [8 empty] | Всего по позиции
38 | ФСБЦ-18.2.06.08-0014 | Подводки гибкие армированные резиновые, диаметр 15 мм, длина 600 мм |  |  | 10 шт | 0.5 | 1 | 0.5 |  | 1.89 | 1334.45 |  | 667 |  |  |  | Подводки гибкие армированные резиновые, диаметр 15 мм, длина 600 мм
|  | (Внутренние санитарно-технические работы: смена труб, санприборов, запорной арматуры и другое (ремонтно-строительные)) | [22 empty] | (Внутренние санитарно-технические работы: смена труб, санприборов, запорной арматуры и другое (ремонтно-строительные))
|  | Объем=5 / 10 | [15 empty] | Объем=5 / 10
|  | Всего по позиции |  |  | 12: 667 | [8 empty] | Всего по позиции
39 | ГЭСНр65-01-006-04 | Смена: писсуаров |  |  | 4: 100 шт; 5: 0.02; 6: 1; 7: 0.02 |  |  |  | Смена: писсуаров
|  | Объем=2 / 100 | [15 empty] | Объем=2 / 100
| 1-100-35 | Средний разряд работы 3,5 |  |  | 4: чел.-ч; 5: 107; 7: 2.14; 10: 665.11; 12: 1423 | [5 empty] | Средний разряд работы 3,5
| 91.06.06-048 | Подъемники одномачтовые, грузоподъемность до 500 кг, высота подъема 45 м |  |  | маш.-ч | 0.1 |  | 0.002 | 37.32 | 1.74 | 64.94 |  | 0 | [5 empty] | Подъемники одномачтовые, грузоподъемность до 500 кг, высота подъема 45 м
| 4-100-030 | ОТм(Зтм) Средний разряд машинистов 3 |  |  | 4: чел.-ч; 5: 0.1; 7: 0.002; 10: 625.68; 12: 1 | [10 empty] | ОТм(Зтм) Средний разряд машинистов 3
| 91.14.02-001 | Автомобили бортовые, грузоподъемность до 5 т |  |  | 4: маш.-ч; 5: 0.1; 7: 0.002; 10: 711.02; 12: 1 | [5 empty] | Автомобили бортовые, грузоподъемность до 5 т
| 4-100-040 | ОТм(Зтм) Средний разряд машинистов 4 |  |  | 4: чел.-ч; 5: 0.1; 7: 0.002; 10: 704.55; 12: 1 | [10 empty] | ОТм(Зтм) Средний разряд машинистов 4
| 01.7.07.29-0101 | Очес льняной |  |  | кг | 1.2 |  | 0.024 | 128.4 | 1.93 | 247.81 |  | 6 | [5 empty] | Очес льняной
| 01.7.15.07-0001 | Дюбели |  |  | т | 0.005 |  | 0.0001 | 163881.2 | 1.3 | 213045.56 |  | 21 | [5 empty] | Дюбели
| 01.7.15.14-0169 | Шурупы самонарезающие стальные с полукруглой головкой и прямым шлицем, остроконечные, диаметр 6 мм, длина 40 мм |  |  | т | 0.007 |  | 0.00014 | 104494.96 | 1.3 | 135843.45 |  | 19 | [5 empty] | Шурупы самонарезающие стальные с полукруглой головкой и прямым шлицем, остроконечные, диаметр 6 мм, длина 40 мм
| 14.4.02.04-0142 | Краска масляная МА-0115, мумия, сурик железный |  |  | кг | 2.4 |  | 0.048 | 79.88 | 2 | 159.76 |  | 8 | [5 empty] | Краска масляная МА-0115, мумия, сурик железный
| 14.5.05.01-0012 | Олифа комбинированная для разведения масляных густотертых красок и для внешних работ по деревянным поверхностям |  |  | т | 0.0012 |  | 2.4e-05 | 60697.21 | 1.36 | 82548.21 |  | 2 | [5 empty] | Олифа комбинированная для разведения масляных густотертых красок и для внешних работ по деревянным поверхностям
| 24.3.05.01-0101 | Втулки полихлорвиниловые |  |  | 100 шт | 4 |  | 0.08 | 4278.16 | 1.05 | 4492.07 |  | 359 | [5 empty] | Втулки полихлорвиниловые
| 03.2.02.08-0001 | Цемент гипсоглиноземистый расширяющийся |  |  | т | 0.02 |  | 0.0004 | 30350.05 | 2.12 | 64342.11 |  | 26 | [5 empty] | Цемент гипсоглиноземистый расширяющийся
| 01.7.07.29-0320 | Канат пропитанный (каболка) из льняного и джутового волокна, канализационный и водопроводный, отжатый, диаметр 6-8 мм |  |  | кг | 12 |  | 0.24 | 177.57 | 1.93 | 342.71 |  | 82 | [5 empty] | Канат пропитанный (каболка) из льняного и джутового волокна, канализационный и водопроводный, отжатый, диаметр 6-8 мм
Н | 18.2.01.03 | Писсуары |  |  | 4: компл; 5: 100; 7: 2 | [6 empty] | Писсуары
|  | ФОТ |  |  | 12: 1425 | [7 empty] | ФОТ
| Пр/812-099.2-1 | НР Внутренние санитарно-технические работы: смена труб, санприборов, запорной арматуры и другое (ремонтно-строительные) |  |  | 4: %; 5: 103; 6: 0.93; 7: 95.79; 12: 1365 | [7 empty] | НР Внутренние санитарно-технические работы: смена труб, санприборов, запорной арматуры и другое (ремонтно-строительные)
| Пр/774-099.2 | СП Внутренние санитарно-технические работы: смена труб, санприборов, запорной арматуры и другое (ремонтно-строительные) |  |  | 4: %; 5: 30; 7: 30; 12: 428 | [7 empty] | СП Внутренние санитарно-технические работы: смена труб, санприборов, запорной арматуры и другое (ремонтно-строительные)
|  | Всего по позиции |  |  | 10: 187100; 12: 3742 | [8 empty] | Всего по позиции
40 | ТЦ_18.2.01.03_27_2722134462_02.03.2026_02_5.1 | Писсуар сенсорный Rosa Каскад 32x43.5 см |  |  | шт | 2 | 1 | 2 |  |  | 35700 |  | 71400 |  |  |  | Писсуар сенсорный Rosa Каскад 32x43.5 см
|  | (Внутренние санитарно-технические работы: смена труб, санприборов, запорной арматуры и другое (ремонтно-строительные)) | [22 empty] | (Внутренние санитарно-технические работы: смена труб, санприборов, запорной арматуры и другое (ремонтно-строительные))
|  | Всего по позиции |  |  | 12: 71400 | [8 empty] | Всего по позиции
41 | ФСБЦ-18.2.06.08-0014 | Подводки гибкие армированные резиновые, диаметр 15 мм, длина 600 мм |  |  | 10 шт | 0.2 | 1 | 0.2 |  | 1.89 | 1334.45 |  | 267 |  |  |  | Подводки гибкие армированные резиновые, диаметр 15 мм, длина 600 мм
|  | (Внутренние санитарно-технические работы: смена труб, санприборов, запорной арматуры и другое (ремонтно-строительные)) | [22 empty] | (Внутренние санитарно-технические работы: смена труб, санприборов, запорной арматуры и другое (ремонтно-строительные))
|  | Объем=2 / 10 | [15 empty] | Объем=2 / 10
|  | Всего по позиции |  |  | 12: 267 | [8 empty] | Всего по позиции
42 | ГЭСНм08-03-602-01 | Электрополотенце | [14 empty] | Электрополотенце | bar: 4 to 7
| 421/пр_2020_прил.10_т.5_п.1.1_гр.3 | Производство ремонтно-строительных работ осуществляется в помещениях эксплуатируемого объекта капитального строительства, эксплуатация которого не прекращена, в том числе для объектов производственного и непроизводственного назначения без остановки рабочего процесса, при этом: в зоне производства ремонтно-строительных работ отсутствуют действующее технологическое или лабораторное оборудование, мебель и иные загромождающие помещения предметы ОЗП=1,2; ЭМ=1,2 к расх.; ЗПМ=1,2; ТЗ=1,2; ТЗМ=1,2 | [20 empty] | Производство ремонтно-строительных работ осуществляется в помещениях эксплуатируемого объекта капитального строительства, эксплуатация которого не прекращена, в том числе для объектов производственного и непроизводственного назначения без остановки рабочего процесса, при этом: в зоне производства ремонтно-строительных работ отсутствуют действующее технологическое или лабораторное оборудование, мебель и иные загромождающие помещения предметы ОЗП=1,2; ЭМ=1,2 к расх.; ЗПМ=1,2; ТЗ=1,2; ТЗМ=1,2
| 1-100-42 | Средний разряд работы 4,2 |  |  | чел.-ч | 0.96 | 1.2 | 1.152 |  |  | 725.58 |  | 836 | [5 empty] | Средний разряд работы 4,2
| 91.05.05-015 | Краны на автомобильном ходу, грузоподъемность 16 т |  |  | маш.-ч | 0.01 | 1.2 | 0.012 |  |  | 1985.08 |  | 24 | [5 empty] | Краны на автомобильном ходу, грузоподъемность 16 т
| 4-100-060 | ОТм(Зтм) Средний разряд машинистов 6 |  |  | чел.-ч | 0.01 | 1.2 | 0.012 |  |  | 946.4 |  | 11 | [10 empty] | ОТм(Зтм) Средний разряд машинистов 6
| 91.14.02-001 | Автомобили бортовые, грузоподъемность до 5 т |  |  | маш.-ч | 0.01 | 1.2 | 0.012 |  |  | 711.02 |  | 9 | [5 empty] | Автомобили бортовые, грузоподъемность до 5 т
| 4-100-040 | ОТм(Зтм) Средний разряд машинистов 4 |  |  | чел.-ч | 0.01 | 1.2 | 0.012 |  |  | 704.55 |  | 8 | [10 empty] | ОТм(Зтм) Средний разряд машинистов 4
| 01.7.03.04-0001 | Электроэнергия |  |  | 4: кВт-ч; 5: 0.0884; 7: 0.0884; 10: 6.85; 12: 1 | [5 empty] | Электроэнергия
| 01.7.15.07-0014 | Дюбели распорные полипропиленовые |  |  | 100 шт | 0.027 |  | 0.027 | 41.71 | 1.3 | 54.22 |  | 1 | [5 empty] | Дюбели распорные полипропиленовые
42.1 | 421/пр_2020_п.75_пп.а | Вспомогательные ненормируемые материальные ресурсы |  |  | 4: %; 5: 2; 7: 2; 12: 14 | [13 empty] | Вспомогательные ненормируемые материальные ресурсы
|  | ФОТ |  |  | 12: 855 | [7 empty] | ФОТ
| Пр/812-049.3-1 | НР Электротехнические установки на других объектах |  |  | 4: %; 5: 97; 6: 0.93; 7: 90.21; 12: 771 | [7 empty] | НР Электротехнические установки на других объектах
| Пр/774-049.3 | СП Электротехнические установки на других объектах |  |  | 4: %; 5: 30; 7: 30; 12: 257 | [7 empty] | СП Электротехнические установки на других объектах
|  | Всего по позиции |  |  | 10: 1932; 12: 1932 | [8 empty] | Всего по позиции
43 О | ТЦ_64.5.01.01_27_2722134462_02.03.2026_02_12.1 | Сушилка для рук Meyvel MH9-2000P1 |  |  | шт | 1 | 1 | 1 |  |  | 29833.33 |  | 29833 |  |  |  | Сушилка для рук Meyvel MH9-2000P1
|  | (Оборудование) | [22 empty] | (Оборудование)
|  | Всего по позиции |  |  | 12: 29833 | [8 empty] | Всего по позиции
44 | ГЭСНр65-01-002-02 | Разборка трубопроводов из чугунных канализационных труб диаметром: 100 мм |  |  | 4: 100 м; 5: 0.202; 6: 1; 7: 0.202 |  |  |  | Разборка трубопроводов из чугунных канализационных труб диаметром: 100 мм
|  | Объем=(4+3*1.5+4.2+2.2+1.8+2+1.5) / 100 | [15 empty] | Объем=(4+3*1.5+4.2+2.2+1.8+2+1.5) / 100
| 1-100-29 | Средний разряд работы 2,9 |  |  | 4: чел.-ч; 5: 85.3; 7: 17.2306; 10: 620.42; 12: 10690 | [5 empty] | Средний разряд работы 2,9
| 91.06.06-048 | Подъемники одномачтовые, грузоподъемность до 500 кг, высота подъема 45 м |  |  | маш.-ч | 0.32 |  | 0.06464 | 37.32 | 1.74 | 64.94 |  | 4 | [5 empty] | Подъемники одномачтовые, грузоподъемность до 500 кг, высота подъема 45 м
| 4-100-030 | ОТм(Зтм) Средний разряд машинистов 3 |  |  | 4: чел.-ч; 5: 0.32; 7: 0.06464; 10: 625.68; 12: 40 | [10 empty] | ОТм(Зтм) Средний разряд машинистов 3
Н | 999-9899 | Строительный мусор и масса возвратных материалов |  |  | 4: т; 5: 1.34; 7: 0.27068 | [6 empty] | Строительный мусор и масса возвратных материалов
|  | ФОТ |  |  | 12: 10730 | [7 empty] | ФОТ
| Пр/812-099.1-1 | НР Внутренние санитарно-технические работы: демонтаж и разборка (ремонтно-строительные) |  |  | 4: %; 5: 87; 6: 0.93; 7: 80.91; 12: 8682 | [7 empty] | НР Внутренние санитарно-технические работы: демонтаж и разборка (ремонтно-строительные)
| Пр/774-099.1 | СП Внутренние санитарно-технические работы: демонтаж и разборка (ремонтно-строительные) |  |  | 4: %; 5: 30; 7: 30; 12: 3219 | [7 empty] | СП Внутренние санитарно-технические работы: демонтаж и разборка (ремонтно-строительные)
|  | Всего по позиции |  |  | 10: 112054.46; 12: 22635 | [8 empty] | Всего по позиции
45 | ГЭСНр65-01-002-01 | Разборка трубопроводов из чугунных канализационных труб диаметром: 50 мм |  |  | 4: 100 м; 5: 0.03; 6: 1; 7: 0.03 |  |  |  | Разборка трубопроводов из чугунных канализационных труб диаметром: 50 мм
|  | Объем=(1+2) / 100 | [15 empty] | Объем=(1+2) / 100
| 1-100-29 | Средний разряд работы 2,9 |  |  | 4: чел.-ч; 5: 68.8; 7: 2.064; 10: 620.42; 12: 1281 | [5 empty] | Средний разряд работы 2,9
| 91.06.06-048 | Подъемники одномачтовые, грузоподъемность до 500 кг, высота подъема 45 м |  |  | маш.-ч | 0.16 |  | 0.0048 | 37.32 | 1.74 | 64.94 |  | 0 | [5 empty] | Подъемники одномачтовые, грузоподъемность до 500 кг, высота подъема 45 м
| 4-100-030 | ОТм(Зтм) Средний разряд машинистов 3 |  |  | 4: чел.-ч; 5: 0.16; 7: 0.0048; 10: 625.68; 12: 3 | [10 empty] | ОТм(Зтм) Средний разряд машинистов 3
Н | 999-9899 | Строительный мусор и масса возвратных материалов |  |  | 4: т; 5: 0.59; 7: 0.0177 | [6 empty] | Строительный мусор и масса возвратных материалов
|  | ФОТ |  |  | 12: 1284 | [7 empty] | ФОТ
| Пр/812-099.1-1 | НР Внутренние санитарно-технические работы: демонтаж и разборка (ремонтно-строительные) |  |  | 4: %; 5: 87; 6: 0.93; 7: 80.91; 12: 1039 | [7 empty] | НР Внутренние санитарно-технические работы: демонтаж и разборка (ремонтно-строительные)
| Пр/774-099.1 | СП Внутренние санитарно-технические работы: демонтаж и разборка (ремонтно-строительные) |  |  | 4: %; 5: 30; 7: 30; 12: 385 | [7 empty] | СП Внутренние санитарно-технические работы: демонтаж и разборка (ремонтно-строительные)
|  | Всего по позиции |  |  | 10: 90266.67; 12: 2708 | [8 empty] | Всего по позиции
46 | ГЭСН16-04-004-02 | Прокладка внутренних трубопроводов канализации из полипропиленовых труб диаметром: 110 мм |  |  | 4: 100 м; 5: 0.5; 6: 1; 7: 0.5 |  |  |  | Прокладка внутренних трубопроводов канализации из полипропиленовых труб диаметром: 110 мм
|  | Объем=50 / 100 | [15 empty] | Объем=50 / 100
| 421/пр_2020_прил.10_т.5_п.1.1_гр.3 | Производство ремонтно-строительных работ осуществляется в помещениях эксплуатируемого объекта капитального строительства, эксплуатация которого не прекращена, в том числе для объектов производственного и непроизводственного назначения без остановки рабочего процесса, при этом: в зоне производства ремонтно-строительных работ отсутствуют действующее технологическое или лабораторное оборудование, мебель и иные загромождающие помещения предметы ОЗП=1,2; ЭМ=1,2 к расх.; ЗПМ=1,2; ТЗ=1,2; ТЗМ=1,2 | [20 empty] | Производство ремонтно-строительных работ осуществляется в помещениях эксплуатируемого объекта капитального строительства, эксплуатация которого не прекращена, в том числе для объектов производственного и непроизводственного назначения без остановки рабочего процесса, при этом: в зоне производства ремонтно-строительных работ отсутствуют действующее технологическое или лабораторное оборудование, мебель и иные загромождающие помещения предметы ОЗП=1,2; ЭМ=1,2 к расх.; ЗПМ=1,2; ТЗ=1,2; ТЗМ=1,2
| 1-100-38 | Средний разряд работы 3,8 |  |  | чел.-ч | 55.83 | 1.2 | 33.498 |  |  | 688.77 |  | 23072 | [5 empty] | Средний разряд работы 3,8
| 91.05.01-017 | Краны башенные, грузоподъемность 8 т |  |  | маш.-ч | 0.1 | 1.2 | 0.06 |  |  | 1146.34 |  | 69 | [5 empty] | Краны башенные, грузоподъемность 8 т
| 4-100-060 | ОТм(Зтм) Средний разряд машинистов 6 |  |  | чел.-ч | 0.1 | 1.2 | 0.06 |  |  | 946.4 |  | 57 | [10 empty] | ОТм(Зтм) Средний разряд машинистов 6
| 91.05.05-015 | Краны на автомобильном ходу, грузоподъемность 16 т |  |  | маш.-ч | 0.18 | 1.2 | 0.108 |  |  | 1985.08 |  | 214 | [5 empty] | Краны на автомобильном ходу, грузоподъемность 16 т
| 4-100-060 | ОТм(Зтм) Средний разряд машинистов 6 |  |  | чел.-ч | 0.18 | 1.2 | 0.108 |  |  | 946.4 |  | 102 | [10 empty] | ОТм(Зтм) Средний разряд машинистов 6
| 91.14.02-001 | Автомобили бортовые, грузоподъемность до 5 т |  |  | маш.-ч | 0.18 | 1.2 | 0.108 |  |  | 711.02 |  | 77 | [5 empty] | Автомобили бортовые, грузоподъемность до 5 т
| 4-100-040 | ОТм(Зтм) Средний разряд машинистов 4 |  |  | чел.-ч | 0.18 | 1.2 | 0.108 |  |  | 704.55 |  | 76 | [10 empty] | ОТм(Зтм) Средний разряд машинистов 4
| 01.7.03.01-0001 | Вода |  |  | м3 | 0.786 |  | 0.393 | 35.71 | 1.59 | 56.78 |  | 22 | [5 empty] | Вода
| 01.7.03.04-0001 | Электроэнергия |  |  | 4: кВт-ч; 5: 0.0336; 7: 0.0168; 10: 6.85; 12: 0 | [5 empty] | Электроэнергия
| 01.7.15.03-0014 | Болты стальные с шестигранной головкой, в комплекте с шестигранной гайкой и плоской круглой шайбой, диаметр резьбы М16, длина болта 25-200 мм |  |  | т | 0.00266 |  | 0.00133 | 145801.49 | 1.39 | 202664.07 |  | 270 | [5 empty] | Болты стальные с шестигранной головкой, в комплекте с шестигранной гайкой и плоской круглой шайбой, диаметр резьбы М16, длина болта 25-200 мм
| 01.7.19.02-0052 | Кольца резиновые уплотнительные для полипропиленовых труб, диаметр 110 мм |  |  | 100 шт | 0.12 |  | 0.06 | 2628.13 | 1.03 | 2706.97 |  | 162 | [5 empty] | Кольца резиновые уплотнительные для полипропиленовых труб, диаметр 110 мм
П,Н | 18.1.02.01 | Задвижки |  |  | 4: шт; 5: 0; 7: 0 | [6 empty] | Задвижки
П,Н | 23.1.02.07 | Крепления |  |  | 4: кг; 5: 0; 7: 0 | [6 empty] | Крепления
Н | 24.3.02.02 | Трубы безнапорные канализационные из полипропилена |  |  | 4: м; 5: 99.8; 7: 49.9 | [6 empty] | Трубы безнапорные канализационные из полипропилена
П,Н | 24.3.05.19 | Фасонные и соединительные части к полипропиленовым трубам |  |  | 4: шт; 5: 0; 7: 0 | [6 empty] | Фасонные и соединительные части к полипропиленовым трубам
|  | ФОТ |  |  | 12: 23307 | [7 empty] | ФОТ
| Пр/812-016.0-1 | НР Сантехнические работы - внутренние (трубопроводы, водопровод, канализация, отопление, газоснабжение, вентиляция и кондиционирование воздуха) |  |  | 4: %; 5: 121; 6: 0.93; 7: 112.53; 12: 26227 | [7 empty] | НР Сантехнические работы - внутренние (трубопроводы, водопровод, канализация, отопление, газоснабжение, вентиляция и кондиционирование воздуха)
| Пр/774-016.0 | СП Сантехнические работы - внутренние (трубопроводы, водопровод, канализация, отопление, газоснабжение, вентиляция и кондиционирование воздуха) |  |  | 4: %; 5: 30; 7: 30; 12: 6992 | [7 empty] | СП Сантехнические работы - внутренние (трубопроводы, водопровод, канализация, отопление, газоснабжение, вентиляция и кондиционирование воздуха)
|  | Всего по позиции |  |  | 10: 114680; 12: 57340 | [8 empty] | Всего по позиции
47 | ФСБЦ-01.7.03.01-0001 | Вода |  |  | м3 | -0.393 | 1 | -0.393 |  | 1.59 | 56.78 |  | -22 |  |  |  | Вода
|  | (Сантехнические работы - внутренние (трубопроводы, водопровод, канализация, отопление, газоснабжение, вентиляция и кондиционирование воздуха)) | [22 empty] | (Сантехнические работы - внутренние (трубопроводы, водопровод, канализация, отопление, газоснабжение, вентиляция и кондиционирование воздуха))
|  | Всего по позиции |  |  | 12: -22 | [8 empty] | Всего по позиции
48 | ФСБЦ-24.3.02.02-0004 | Трубы полипропиленовые для систем водоотведения, диаметр 110 мм |  |  | м | 49.9 | 1 | 49.9 |  | 1.6 | 519.49 |  | 25923 |  |  |  | Трубы полипропиленовые для систем водоотведения, диаметр 110 мм
|  | (Сантехнические работы - внутренние (трубопроводы, водопровод, канализация, отопление, газоснабжение, вентиляция и кондиционирование воздуха)) | [22 empty] | (Сантехнические работы - внутренние (трубопроводы, водопровод, канализация, отопление, газоснабжение, вентиляция и кондиционирование воздуха))
|  | Всего по позиции |  |  | 12: 25923 | [8 empty] | Всего по позиции
49 | ФСБЦ-24.3.05.15-0102 | Тройник полипропиленовый для систем водоотведения, диаметр 110 мм |  |  | шт | 5 | 1 | 5 |  | 1.6 | 178.85 |  | 894 |  |  |  | Тройник полипропиленовый для систем водоотведения, диаметр 110 мм
|  | (Сантехнические работы - внутренние (трубопроводы, водопровод, канализация, отопление, газоснабжение, вентиляция и кондиционирование воздуха)) | [22 empty] | (Сантехнические работы - внутренние (трубопроводы, водопровод, канализация, отопление, газоснабжение, вентиляция и кондиционирование воздуха))
|  | Всего по позиции |  |  | 12: 894 | [8 empty] | Всего по позиции
50 | ГЭСН16-04-004-01 | Прокладка внутренних трубопроводов канализации из полипропиленовых труб диаметром: 50 мм |  |  | 4: 100 м; 5: 0.1; 6: 1; 7: 0.1 |  |  |  | Прокладка внутренних трубопроводов канализации из полипропиленовых труб диаметром: 50 мм
|  | Объем=10 / 100 | [15 empty] | Объем=10 / 100
| 421/пр_2020_прил.10_т.5_п.1.1_гр.3 | Производство ремонтно-строительных работ осуществляется в помещениях эксплуатируемого объекта капитального строительства, эксплуатация которого не прекращена, в том числе для объектов производственного и непроизводственного назначения без остановки рабочего процесса, при этом: в зоне производства ремонтно-строительных работ отсутствуют действующее технологическое или лабораторное оборудование, мебель и иные загромождающие помещения предметы ОЗП=1,2; ЭМ=1,2 к расх.; ЗПМ=1,2; ТЗ=1,2; ТЗМ=1,2 | [20 empty] | Производство ремонтно-строительных работ осуществляется в помещениях эксплуатируемого объекта капитального строительства, эксплуатация которого не прекращена, в том числе для объектов производственного и непроизводственного назначения без остановки рабочего процесса, при этом: в зоне производства ремонтно-строительных работ отсутствуют действующее технологическое или лабораторное оборудование, мебель и иные загромождающие помещения предметы ОЗП=1,2; ЭМ=1,2 к расх.; ЗПМ=1,2; ТЗ=1,2; ТЗМ=1,2
| 1-100-38 | Средний разряд работы 3,8 |  |  | чел.-ч | 59.92 | 1.2 | 7.1904 |  |  | 688.77 |  | 4953 | [5 empty] | Средний разряд работы 3,8
| 91.05.01-017 | Краны башенные, грузоподъемность 8 т |  |  | маш.-ч | 0.02 | 1.2 | 0.0024 |  |  | 1146.34 |  | 3 | [5 empty] | Краны башенные, грузоподъемность 8 т
| 4-100-060 | ОТм(Зтм) Средний разряд машинистов 6 |  |  | чел.-ч | 0.02 | 1.2 | 0.0024 |  |  | 946.4 |  | 2 | [10 empty] | ОТм(Зтм) Средний разряд машинистов 6
| 91.05.05-015 | Краны на автомобильном ходу, грузоподъемность 16 т |  |  | маш.-ч | 0.04 | 1.2 | 0.0048 |  |  | 1985.08 |  | 10 | [5 empty] | Краны на автомобильном ходу, грузоподъемность 16 т
| 4-100-060 | ОТм(Зтм) Средний разряд машинистов 6 |  |  | чел.-ч | 0.04 | 1.2 | 0.0048 |  |  | 946.4 |  | 5 | [10 empty] | ОТм(Зтм) Средний разряд машинистов 6
| 91.14.02-001 | Автомобили бортовые, грузоподъемность до 5 т |  |  | маш.-ч | 0.04 | 1.2 | 0.0048 |  |  | 711.02 |  | 3 | [5 empty] | Автомобили бортовые, грузоподъемность до 5 т
| 4-100-040 | ОТм(Зтм) Средний разряд машинистов 4 |  |  | чел.-ч | 0.04 | 1.2 | 0.0048 |  |  | 704.55 |  | 3 | [10 empty] | ОТм(Зтм) Средний разряд машинистов 4
| 01.7.03.01-0001 | Вода |  |  | м3 | 0.197 |  | 0.0197 | 35.71 | 1.59 | 56.78 |  | 1 | [5 empty] | Вода
| 01.7.03.04-0001 | Электроэнергия |  |  | 4: кВт-ч; 5: 0.0608; 7: 0.00608; 10: 6.85; 12: 0 | [5 empty] | Электроэнергия
| 01.7.15.03-0014 | Болты стальные с шестигранной головкой, в комплекте с шестигранной гайкой и плоской круглой шайбой, диаметр резьбы М16, длина болта 25-200 мм |  |  | т | 0.0012 |  | 0.00012 | 145801.49 | 1.39 | 202664.07 |  | 24 | [5 empty] | Болты стальные с шестигранной головкой, в комплекте с шестигранной гайкой и плоской круглой шайбой, диаметр резьбы М16, длина болта 25-200 мм
| 01.7.19.02-0051 | Кольца резиновые уплотнительные для полипропиленовых труб, диаметр 50 мм |  |  | 100 шт | 0.12 |  | 0.012 | 1047.63 | 1.03 | 1079.06 |  | 13 | [5 empty] | Кольца резиновые уплотнительные для полипропиленовых труб, диаметр 50 мм
П,Н | 18.1.02.01 | Задвижки |  |  | 4: шт; 5: 0; 7: 0 | [6 empty] | Задвижки
П,Н | 23.1.02.07 | Крепления |  |  | 4: кг; 5: 0; 7: 0 | [6 empty] | Крепления
Н | 24.3.02.02 | Трубы безнапорные канализационные из полипропилена |  |  | 4: м; 5: 99.8; 7: 9.98 | [6 empty] | Трубы безнапорные канализационные из полипропилена
П,Н | 24.3.05.19 | Фасонные и соединительные части к полипропиленовым трубам |  |  | 4: шт; 5: 0; 7: 0 | [6 empty] | Фасонные и соединительные части к полипропиленовым трубам
|  | ФОТ |  |  | 12: 4963 | [7 empty] | ФОТ
| Пр/812-016.0-1 | НР Сантехнические работы - внутренние (трубопроводы, водопровод, канализация, отопление, газоснабжение, вентиляция и кондиционирование воздуха) |  |  | 4: %; 5: 121; 6: 0.93; 7: 112.53; 12: 5585 | [7 empty] | НР Сантехнические работы - внутренние (трубопроводы, водопровод, канализация, отопление, газоснабжение, вентиляция и кондиционирование воздуха)
| Пр/774-016.0 | СП Сантехнические работы - внутренние (трубопроводы, водопровод, канализация, отопление, газоснабжение, вентиляция и кондиционирование воздуха) |  |  | 4: %; 5: 30; 7: 30; 12: 1489 | [7 empty] | СП Сантехнические работы - внутренние (трубопроводы, водопровод, канализация, отопление, газоснабжение, вентиляция и кондиционирование воздуха)
|  | Всего по позиции |  |  | 10: 120910; 12: 12091 | [8 empty] | Всего по позиции
51 | ФСБЦ-01.7.03.01-0001 | Вода |  |  | м3 | -0.0197 | 1 | -0.0197 |  | 1.59 | 56.78 |  | -1 |  |  |  | Вода
|  | (Сантехнические работы - внутренние (трубопроводы, водопровод, канализация, отопление, газоснабжение, вентиляция и кондиционирование воздуха)) | [22 empty] | (Сантехнические работы - внутренние (трубопроводы, водопровод, канализация, отопление, газоснабжение, вентиляция и кондиционирование воздуха))
|  | Всего по позиции | [19 empty] | Всего по позиции | bar: 12
52 | ФСБЦ-24.3.02.02-0003 | Трубы полипропиленовые для систем водоотведения, диаметр 50 мм |  |  | м | 9.98 | 1 | 9.98 |  | 1.6 | 214.4 |  | 2140 |  |  |  | Трубы полипропиленовые для систем водоотведения, диаметр 50 мм
|  | (Сантехнические работы - внутренние (трубопроводы, водопровод, канализация, отопление, газоснабжение, вентиляция и кондиционирование воздуха)) | [22 empty] | (Сантехнические работы - внутренние (трубопроводы, водопровод, канализация, отопление, газоснабжение, вентиляция и кондиционирование воздуха))
|  | Всего по позиции |  |  | 12: 2140 | [8 empty] | Всего по позиции
Отделка потолков 2 и 3-го этажей | [25 empty] | Отделка потолков 2 и 3-го этажей
53 | ГЭСНр61-01-001-10 | Сплошное выравнивание внутренних поверхностей (однослойное оштукатуривание) из сухих растворных смесей толщиной до 10 мм для последующей окраски или оклейки обоями: потолков |  |  | 4: 100 м2; 5: 1.7; 6: 1; 7: 1.7 |  |  |  | Сплошное выравнивание внутренних поверхностей (однослойное оштукатуривание) из сухих растворных смесей толщиной до 10 мм для последующей окраски или оклейки обоями: потолков
|  | Объем=170 / 100 | [15 empty] | Объем=170 / 100
| 1-100-29 | Средний разряд работы 2,9 |  |  | 4: чел.-ч; 5: 42.01; 7: 71.417; 10: 620.42; 12: 44309 | [5 empty] | Средний разряд работы 2,9
| 91.06.05-011 | Погрузчики одноковшовые универсальные фронтальные пневмоколесные, номинальная вместимость основного ковша 2,6 м3, грузоподъемность 5 т |  |  | 4: маш.-ч; 5: 0.02; 7: 0.034; 10: 2104.98; 12: 72 | [5 empty] | Погрузчики одноковшовые универсальные фронтальные пневмоколесные, номинальная вместимость основного ковша 2,6 м3, грузоподъемность 5 т
| 4-100-050 | ОТм(Зтм) Средний разряд машинистов 5 |  |  | 4: чел.-ч; 5: 0.02; 7: 0.034; 10: 809.7; 12: 28 | [10 empty] | ОТм(Зтм) Средний разряд машинистов 5
| 91.06.06-048 | Подъемники одномачтовые, грузоподъемность до 500 кг, высота подъема 45 м |  |  | маш.-ч | 0.22 |  | 0.374 | 37.32 | 1.74 | 64.94 |  | 24 | [5 empty] | Подъемники одномачтовые, грузоподъемность до 500 кг, высота подъема 45 м
| 4-100-030 | ОТм(Зтм) Средний разряд машинистов 3 |  |  | 4: чел.-ч; 5: 0.22; 7: 0.374; 10: 625.68; 12: 234 | [10 empty] | ОТм(Зтм) Средний разряд машинистов 3
| 91.07.08-024 | Растворосмесители передвижные, объем барабана 65 л |  |  | маш.-ч | 0.75 |  | 1.275 | 2.31 | 1.76 | 4.07 |  | 5 | [5 empty] | Растворосмесители передвижные, объем барабана 65 л
| 4-100-030 | ОТм(Зтм) Средний разряд машинистов 3 |  |  | 4: чел.-ч; 5: 0.75; 7: 1.275; 10: 625.68; 12: 798 | [10 empty] | ОТм(Зтм) Средний разряд машинистов 3
| 01.7.03.01-0001 | Вода |  |  | м3 | 0.543 |  | 0.9231 | 35.71 | 1.59 | 56.78 |  | 52 | [5 empty] | Вода
Н | 04.3.02.09 | Смеси на цементной основе |  |  | 4: т; 5: 0.907; 7: 1.5419 | [6 empty] | Смеси на цементной основе
П,Н | 14.4.01.02 | Грунтовка |  |  | 4: т; 5: 0; 7: 0 | [6 empty] | Грунтовка
|  | ФОТ |  |  | 12: 45369 | [7 empty] | ФОТ
| Пр/812-095.0-1 | НР Штукатурные работы (ремонтно-строительные) |  |  | 4: %; 5: 89; 6: 0.93; 7: 82.77; 12: 37552 | [7 empty] | НР Штукатурные работы (ремонтно-строительные)
| Пр/774-095.0 | СП Штукатурные работы (ремонтно-строительные) |  |  | 4: %; 5: 30; 7: 30; 12: 13611 | [7 empty] | СП Штукатурные работы (ремонтно-строительные)
|  | Всего по позиции |  |  | 10: 56873.53; 12: 96685 | [8 empty] | Всего по позиции
54 | ФСБЦ-01.7.03.01-0001 | Вода |  |  | м3 | -0.9231 | 1 | -0.9231 |  | 1.59 | 56.78 |  | -52 |  |  |  | Вода
|  | (Штукатурные работы (ремонтно-строительные)) | [22 empty] | (Штукатурные работы (ремонтно-строительные))
|  | Всего по позиции |  |  | 12: -52 | [8 empty] | Всего по позиции
55 | ФСБЦ-04.3.02.09-3600 | Смеси сухие кладочные на цементной основе для поверхностей из бетона и кирпича, толстослойные, крупнозернистые, для наружных и внутренних работ, ручного нанесения, класс G, В15 (М200), F100 |  |  | т | 1.5419 | 1 | 1.5419 |  | 2.23 | 17392.04 |  | 26817 |  |  |  | Смеси сухие кладочные на цементной основе для поверхностей из бетона и кирпича, толстослойные, крупнозернистые, для наружных и внутренних работ, ручного нанесения, класс G, В15 (М200), F100
|  | (Штукатурные работы (ремонтно-строительные)) | [22 empty] | (Штукатурные работы (ремонтно-строительные))
|  | Объем=1541,9/1000 | [15 empty] | Объем=1541,9/1000
|  | Всего по позиции |  |  | 12: 26817 | [8 empty] | Всего по позиции
56 | ФСБЦ-14.4.01.02-0012 | Грунтовка укрепляющая, глубокого проникновения, быстросохнущая, паропроницаемая |  |  | кг | 17.51 | 1 | 17.51 |  | 2.22 | 151.6 |  | 2655 |  |  |  | Грунтовка укрепляющая, глубокого проникновения, быстросохнущая, паропроницаемая
|  | (Штукатурные работы (ремонтно-строительные)) | [22 empty] | (Штукатурные работы (ремонтно-строительные))
|  | Объем=170*0,103 | [15 empty] | Объем=170*0,103
|  | Всего по позиции |  |  | 12: 2655 | [8 empty] | Всего по позиции
57 | ГЭСН15-01-047-15 | Устройство потолков: плитно-ячеистых по каркасу из оцинкованного профиля |  |  | 4: 100 м2; 5: 1.7; 6: 1; 7: 1.7 |  |  |  | Устройство потолков: плитно-ячеистых по каркасу из оцинкованного профиля
|  | Объем=170 / 100 | [15 empty] | Объем=170 / 100
| 421/пр_2020_прил.10_т.5_п.1.1_гр.3 | Производство ремонтно-строительных работ осуществляется в помещениях эксплуатируемого объекта капитального строительства, эксплуатация которого не прекращена, в том числе для объектов производственного и непроизводственного назначения без остановки рабочего процесса, при этом: в зоне производства ремонтно-строительных работ отсутствуют действующее технологическое или лабораторное оборудование, мебель и иные загромождающие помещения предметы ОЗП=1,2; ЭМ=1,2 к расх.; ЗПМ=1,2; ТЗ=1,2; ТЗМ=1,2 | [20 empty] | Производство ремонтно-строительных работ осуществляется в помещениях эксплуатируемого объекта капитального строительства, эксплуатация которого не прекращена, в том числе для объектов производственного и непроизводственного назначения без остановки рабочего процесса, при этом: в зоне производства ремонтно-строительных работ отсутствуют действующее технологическое или лабораторное оборудование, мебель и иные загромождающие помещения предметы ОЗП=1,2; ЭМ=1,2 к расх.; ЗПМ=1,2; ТЗ=1,2; ТЗМ=1,2
| 1-100-38 | Средний разряд работы 3,8 |  |  | чел.-ч | 102.46 | 1.2 | 209.0184 |  |  | 688.77 |  | 143966 | [5 empty] | Средний разряд работы 3,8
| 91.06.06-048 | Подъемники одномачтовые, грузоподъемность до 500 кг, высота подъема 45 м |  |  | маш.-ч | 0.76 | 1.2 | 1.5504 | 37.32 | 1.74 | 64.94 |  | 101 | [5 empty] | Подъемники одномачтовые, грузоподъемность до 500 кг, высота подъема 45 м
| 4-100-030 | ОТм(Зтм) Средний разряд машинистов 3 |  |  | чел.-ч | 0.76 | 1.2 | 1.5504 |  |  | 625.68 |  | 970 | [10 empty] | ОТм(Зтм) Средний разряд машинистов 3
| 91.14.02-001 | Автомобили бортовые, грузоподъемность до 5 т |  |  | маш.-ч | 4.58 | 1.2 | 9.3432 |  |  | 711.02 |  | 6643 | [5 empty] | Автомобили бортовые, грузоподъемность до 5 т
| 4-100-040 | ОТм(Зтм) Средний разряд машинистов 4 |  |  | чел.-ч | 4.58 | 1.2 | 9.3432 |  |  | 704.55 |  | 6583 | [10 empty] | ОТм(Зтм) Средний разряд машинистов 4
| 01.7.03.04-0001 | Электроэнергия |  |  | 4: кВт-ч; 5: 2.782; 7: 4.7294; 10: 6.85; 12: 32 | [5 empty] | Электроэнергия
Н | 01.6.04.02 | Панели потолочные с комплектующими |  |  | 4: м2; 5: 103; 7: 175.1 | [6 empty] | Панели потолочные с комплектующими
|  | ФОТ |  |  | 12: 151519 | [7 empty] | ФОТ
| Пр/812-015.0-1 | НР Отделочные работы |  |  | 4: %; 5: 100; 6: 0.93; 7: 93; 12: 140913 | [7 empty] | НР Отделочные работы
| Пр/774-015.0 | СП Отделочные работы |  |  | 4: %; 5: 30; 7: 30; 12: 45456 | [7 empty] | СП Отделочные работы
|  | Всего по позиции |  |  | 10: 202743.53; 12: 344664 | [8 empty] | Всего по позиции
58 | ФСБЦ-01.6.04.02-0023 | Панели потолочные декоративные оцинкованные в комплекте с подвесной системой из оцинкованной стали, окрашенные, класс пожарной опасности КМ1, толщина стали 0,5 мм, толщина панели 15 мм |  |  | м2 | 175.1 | 1 | 175.1 |  | 1.52 | 2900.45 |  | 507869 |  |  |  | Панели потолочные декоративные оцинкованные в комплекте с подвесной системой из оцинкованной стали, окрашенные, класс пожарной опасности КМ1, толщина стали 0,5 мм, толщина панели 15 мм
|  | (Отделочные работы) | [22 empty] | (Отделочные работы)
|  | Всего по позиции |  |  | 12: 507869 | [8 empty] | Всего по позиции
59 | ГЭСН15-04-005-02 | Окраска поливинилацетатными водоэмульсионными составами простая по штукатурке и сборным конструкциям: потолков, подготовленным под окраску |  |  | 4: 100 м2; 5: 1.7; 6: 1; 7: 1.7 |  |  |  | Окраска поливинилацетатными водоэмульсионными составами простая по штукатурке и сборным конструкциям: потолков, подготовленным под окраску
|  | Объем=170 / 100 | [15 empty] | Объем=170 / 100
| 421/пр_2020_прил.10_т.5_п.1.1_гр.3 | Производство ремонтно-строительных работ осуществляется в помещениях эксплуатируемого объекта капитального строительства, эксплуатация которого не прекращена, в том числе для объектов производственного и непроизводственного назначения без остановки рабочего процесса, при этом: в зоне производства ремонтно-строительных работ отсутствуют действующее технологическое или лабораторное оборудование, мебель и иные загромождающие помещения предметы ОЗП=1,2; ЭМ=1,2 к расх.; ЗПМ=1,2; ТЗ=1,2; ТЗМ=1,2 | [20 empty] | Производство ремонтно-строительных работ осуществляется в помещениях эксплуатируемого объекта капитального строительства, эксплуатация которого не прекращена, в том числе для объектов производственного и непроизводственного назначения без остановки рабочего процесса, при этом: в зоне производства ремонтно-строительных работ отсутствуют действующее технологическое или лабораторное оборудование, мебель и иные загромождающие помещения предметы ОЗП=1,2; ЭМ=1,2 к расх.; ЗПМ=1,2; ТЗ=1,2; ТЗМ=1,2
| 1-100-34 | Средний разряд работы 3,4 |  |  | чел.-ч | 15.4 | 1.2 | 31.416 |  |  | 657.23 |  | 20648 | [5 empty] | Средний разряд работы 3,4
| 91.06.06-048 | Подъемники одномачтовые, грузоподъемность до 500 кг, высота подъема 45 м |  |  | маш.-ч | 0.01 | 1.2 | 0.0204 | 37.32 | 1.74 | 64.94 |  | 1 | [5 empty] | Подъемники одномачтовые, грузоподъемность до 500 кг, высота подъема 45 м
| 4-100-030 | ОТм(Зтм) Средний разряд машинистов 3 |  |  | чел.-ч | 0.01 | 1.2 | 0.0204 |  |  | 625.68 |  | 13 | [10 empty] | ОТм(Зтм) Средний разряд машинистов 3
| 91.14.02-001 | Автомобили бортовые, грузоподъемность до 5 т |  |  | маш.-ч | 0.09 | 1.2 | 0.1836 |  |  | 711.02 |  | 131 | [5 empty] | Автомобили бортовые, грузоподъемность до 5 т
| 4-100-040 | ОТм(Зтм) Средний разряд машинистов 4 |  |  | чел.-ч | 0.09 | 1.2 | 0.1836 |  |  | 704.55 |  | 129 | [10 empty] | ОТм(Зтм) Средний разряд машинистов 4
| 01.7.17.11-0011 | Шкурка шлифовальная двухслойная с зернистостью 40-25 |  |  | м2 | 0.33 |  | 0.561 | 531.44 | 1.93 | 1025.68 |  | 575 | [5 empty] | Шкурка шлифовальная двухслойная с зернистостью 40-25
| 01.7.20.08-0051 | Ветошь хлопчатобумажная цветная |  |  | кг | 0.11 |  | 0.187 | 56.11 | 1.99 | 111.66 |  | 21 | [5 empty] | Ветошь хлопчатобумажная цветная
| 14.5.11.01-0001 | Шпатлевка клеевая |  |  | т | 0.0055 |  | 0.00935 | 25237.94 | 1.78 | 44923.53 |  | 420 | [5 empty] | Шпатлевка клеевая
Н | 14.3.02.01 | Краска водоэмульсионная |  |  | 4: т; 5: 0.052; 7: 0.0884 | [6 empty] | Краска водоэмульсионная
|  | ФОТ |  |  | 12: 20790 | [7 empty] | ФОТ
| Пр/812-015.0-1 | НР Отделочные работы |  |  | 4: %; 5: 100; 6: 0.93; 7: 93; 12: 19335 | [7 empty] | НР Отделочные работы
| Пр/774-015.0 | СП Отделочные работы |  |  | 4: %; 5: 30; 7: 30; 12: 6237 | [7 empty] | СП Отделочные работы
|  | Всего по позиции |  |  | 10: 27947.06; 12: 47510 | [8 empty] | Всего по позиции
60 | ФСБЦ-14.3.02.03-0002 | Краска водно-дисперсионная поливинилацетатная ВД-ВА-17, цветная |  |  | т | 0.0884 | 1 | 0.0884 |  | 2.03 | 136973.88 |  | 12108 |  |  |  | Краска водно-дисперсионная поливинилацетатная ВД-ВА-17, цветная
|  | (Отделочные работы) | [22 empty] | (Отделочные работы)
|  | Всего по позиции |  |  | 12: 12108 | [8 empty] | Всего по позиции
61 | ГЭСНм08-03-593-05 | Светильник потолочный или настенный с креплением винтами или болтами для помещений: с тяжелыми условиями среды, уплотненный |  |  | 4: 100 шт; 5: 0.02; 6: 1; 7: 0.02 |  |  |  | Светильник потолочный или настенный с креплением винтами или болтами для помещений: с тяжелыми условиями среды, уплотненный
|  | Объем=2 / 100 | [15 empty] | Объем=2 / 100
| 421/пр_2020_прил.10_т.5_п.1.1_гр.3 | Производство ремонтно-строительных работ осуществляется в помещениях эксплуатируемого объекта капитального строительства, эксплуатация которого не прекращена, в том числе для объектов производственного и непроизводственного назначения без остановки рабочего процесса, при этом: в зоне производства ремонтно-строительных работ отсутствуют действующее технологическое или лабораторное оборудование, мебель и иные загромождающие помещения предметы ОЗП=1,2; ЭМ=1,2 к расх.; ЗПМ=1,2; ТЗ=1,2; ТЗМ=1,2 | [20 empty] | Производство ремонтно-строительных работ осуществляется в помещениях эксплуатируемого объекта капитального строительства, эксплуатация которого не прекращена, в том числе для объектов производственного и непроизводственного назначения без остановки рабочего процесса, при этом: в зоне производства ремонтно-строительных работ отсутствуют действующее технологическое или лабораторное оборудование, мебель и иные загромождающие помещения предметы ОЗП=1,2; ЭМ=1,2 к расх.; ЗПМ=1,2; ТЗ=1,2; ТЗМ=1,2
| 1-100-42 | Средний разряд работы 4,2 |  |  | чел.-ч | 74.73 | 1.2 | 1.7935 |  |  | 725.58 |  | 1301 | [5 empty] | Средний разряд работы 4,2
| 91.05.05-015 | Краны на автомобильном ходу, грузоподъемность 16 т |  |  | маш.-ч | 0.51 | 1.2 | 0.01224 |  |  | 1985.08 |  | 24 | [5 empty] | Краны на автомобильном ходу, грузоподъемность 16 т
| 4-100-060 | ОТм(Зтм) Средний разряд машинистов 6 |  |  | чел.-ч | 0.51 | 1.2 | 0.01224 |  |  | 946.4 |  | 12 | [10 empty] | ОТм(Зтм) Средний разряд машинистов 6
| 91.14.02-001 | Автомобили бортовые, грузоподъемность до 5 т |  |  | маш.-ч | 0.51 | 1.2 | 0.01224 |  |  | 711.02 |  | 9 | [5 empty] | Автомобили бортовые, грузоподъемность до 5 т
| 4-100-040 | ОТм(Зтм) Средний разряд машинистов 4 |  |  | чел.-ч | 0.51 | 1.2 | 0.01224 |  |  | 704.55 |  | 9 | [10 empty] | ОТм(Зтм) Средний разряд машинистов 4
| 01.7.03.04-0001 | Электроэнергия |  |  | 4: кВт-ч; 5: 8.5176; 7: 0.17035; 10: 6.85; 12: 1 | [5 empty] | Электроэнергия
| 01.7.06.05-0041 | Ленты изоляционные хлопчатобумажные прорезиненные для электромонтажных и ремонтных работ, цвет черный, ширина 20 мм, толщина 0,35 мм |  |  | м | 25.83 |  | 0.5166 | 5.87 | 1.05 | 6.16 |  | 3 | [5 empty] | Ленты изоляционные хлопчатобумажные прорезиненные для электромонтажных и ремонтных работ, цвет черный, ширина 20 мм, толщина 0,35 мм
| 01.7.15.04-0011 | Винты стальные с полукруглой головкой, длина 50 мм |  |  | т | 0.00306 |  | 6.12e-05 | 127406 | 1.3 | 165627.8 |  | 10 | [5 empty] | Винты стальные с полукруглой головкой, длина 50 мм
| 01.7.15.07-0014 | Дюбели распорные полипропиленовые |  |  | 100 шт | 4.08 |  | 0.0816 | 41.71 | 1.3 | 54.22 |  | 4 | [5 empty] | Дюбели распорные полипропиленовые
| 20.5.04.10-0012 | Клеммы пластиковые с латунными контактами, сечение проводников 0,5-2,5 мм2 |  |  | 100 шт | 1.02 |  | 0.0204 | 1044.81 | 2.04 | 2131.41 |  | 43 | [5 empty] | Клеммы пластиковые с латунными контактами, сечение проводников 0,5-2,5 мм2
61.1 | 421/пр_2020_п.75_пп.а | Вспомогательные ненормируемые материальные ресурсы |  |  | 4: %; 5: 2; 7: 2; 12: 22 | [13 empty] | Вспомогательные ненормируемые материальные ресурсы
|  | ФОТ |  |  | 12: 1322 | [7 empty] | ФОТ
| Пр/812-049.3-1 | НР Электротехнические установки на других объектах |  |  | 4: %; 5: 97; 6: 0.93; 7: 90.21; 12: 1193 | [7 empty] | НР Электротехнические установки на других объектах
| Пр/774-049.3 | СП Электротехнические установки на других объектах |  |  | 4: %; 5: 30; 7: 30; 12: 397 | [7 empty] | СП Электротехнические установки на других объектах
|  | Всего по позиции |  |  | 10: 151400; 12: 3028 | [8 empty] | Всего по позиции
62 | ТЦ_20.3.03.07_27_2722134462_02.03.2026_02_19.1 | Светильник накладной для сауны TDM, 1хE27х60 Вт, IP54 |  |  | шт | 2 | 1 | 2 |  |  | 1890 |  | 3780 |  |  |  | Светильник накладной для сауны TDM, 1хE27х60 Вт, IP54
|  | (Электротехнические установки на других объектах) | [22 empty] | (Электротехнические установки на других объектах)
|  | Всего по позиции |  |  | 12: 3780 | [8 empty] | Всего по позиции
Вентиляция | [25 empty] | Вентиляция
63 | ГЭСНм08-03-573-04 | Шкаф (пульт) управления навесной, высота, ширина и глубина: до 600х600х350 мм | [14 empty] | Шкаф (пульт) управления навесной, высота, ширина и глубина: до 600х600х350 мм | bar: 4 to 7
| 421/пр_2020_прил.10_т.5_п.1.1_гр.3 | Производство ремонтно-строительных работ осуществляется в помещениях эксплуатируемого объекта капитального строительства, эксплуатация которого не прекращена, в том числе для объектов производственного и непроизводственного назначения без остановки рабочего процесса, при этом: в зоне производства ремонтно-строительных работ отсутствуют действующее технологическое или лабораторное оборудование, мебель и иные загромождающие помещения предметы ОЗП=1,2; ЭМ=1,2 к расх.; ЗПМ=1,2; ТЗ=1,2; ТЗМ=1,2 | [20 empty] | Производство ремонтно-строительных работ осуществляется в помещениях эксплуатируемого объекта капитального строительства, эксплуатация которого не прекращена, в том числе для объектов производственного и непроизводственного назначения без остановки рабочего процесса, при этом: в зоне производства ремонтно-строительных работ отсутствуют действующее технологическое или лабораторное оборудование, мебель и иные загромождающие помещения предметы ОЗП=1,2; ЭМ=1,2 к расх.; ЗПМ=1,2; ТЗ=1,2; ТЗМ=1,2
| Приказ от 14.07.2022 № 571/пр п.84 табл.3 | Демонтаж оборудования, не пригодного для дальнейшего использования (предназначено в лом), без разборки и резки ОЗП=0,3; ЭМ=0,3 к расх.; ЗПМ=0,3; МАТ=0 к расх.; ТЗ=0,3; ТЗМ=0,3 | [20 empty] | Демонтаж оборудования, не пригодного для дальнейшего использования (предназначено в лом), без разборки и резки ОЗП=0,3; ЭМ=0,3 к расх.; ЗПМ=0,3; МАТ=0 к расх.; ТЗ=0,3; ТЗМ=0,3
| 1-100-42 | Средний разряд работы 4,2 |  |  | чел.-ч | 2.06 | 0.36 | 0.7416 |  |  | 725.58 |  | 538 | [5 empty] | Средний разряд работы 4,2
| 91.04.01-041 | Молотки бурильные легкие при работе от передвижных компрессорных установок |  |  | маш.-ч | 0.19 | 0.36 | 0.0684 | 10.23 | 1.58 | 16.16 |  | 1 | [5 empty] | Молотки бурильные легкие при работе от передвижных компрессорных установок
| 91.05.05-015 | Краны на автомобильном ходу, грузоподъемность 16 т |  |  | маш.-ч | 0.06 | 0.36 | 0.0216 |  |  | 1985.08 |  | 43 | [5 empty] | Краны на автомобильном ходу, грузоподъемность 16 т
| 4-100-060 | ОТм(Зтм) Средний разряд машинистов 6 |  |  | чел.-ч | 0.06 | 0.36 | 0.0216 |  |  | 946.4 |  | 20 | [10 empty] | ОТм(Зтм) Средний разряд машинистов 6
| 91.14.02-001 | Автомобили бортовые, грузоподъемность до 5 т |  |  | маш.-ч | 0.06 | 0.36 | 0.0216 |  |  | 711.02 |  | 15 | [5 empty] | Автомобили бортовые, грузоподъемность до 5 т
| 4-100-040 | ОТм(Зтм) Средний разряд машинистов 4 |  |  | чел.-ч | 0.06 | 0.36 | 0.0216 |  |  | 704.55 |  | 15 | [10 empty] | ОТм(Зтм) Средний разряд машинистов 4
| 91.17.04-233 | Аппараты сварочные для ручной дуговой сварки, сварочный ток до 350 А |  |  | маш.-ч | 0.61 | 0.36 | 0.2196 |  |  | 32.18 |  | 7 | [5 empty] | Аппараты сварочные для ручной дуговой сварки, сварочный ток до 350 А
| 91.18.01-007 | Компрессоры винтовые передвижные с двигателем внутреннего сгорания, давление до 0,7 МПа (7 атм), производительность до 5,4 м3/мин |  |  | маш.-ч | 0.19 | 0.36 | 0.0684 |  |  | 533.77 |  | 37 | [5 empty] | Компрессоры винтовые передвижные с двигателем внутреннего сгорания, давление до 0,7 МПа (7 атм), производительность до 5,4 м3/мин
| 4-100-040 | ОТм(Зтм) Средний разряд машинистов 4 |  |  | чел.-ч | 0.19 | 0.36 | 0.0684 |  |  | 704.55 |  | 48 | [10 empty] | ОТм(Зтм) Средний разряд машинистов 4
| 01.7.11.07-0227 | Электроды сварочные для сварки низколегированных и углеродистых сталей УОНИ 13/45, Э42А, диаметр 4-5 мм |  |  | кг | 0.1 | 0 | 0 | 155.63 | 1.03 | 160.3 |  | 0 | [5 empty] | Электроды сварочные для сварки низколегированных и углеродистых сталей УОНИ 13/45, Э42А, диаметр 4-5 мм
| 01.7.15.03-0042 | Болты с гайками и шайбами строительные |  |  | кг | 0.1 | 0 | 0 | 174.93 | 1.39 | 243.15 |  | 0 | [5 empty] | Болты с гайками и шайбами строительные
| 14.4.02.04-0142 | Краска масляная МА-0115, мумия, сурик железный |  |  | кг | 0.02 | 0 | 0 | 79.88 | 2 | 159.76 |  | 0 | [5 empty] | Краска масляная МА-0115, мумия, сурик железный
63.1 | 421/пр_2020_п.75_пп.а | Вспомогательные ненормируемые материальные ресурсы |  |  | 4: %; 5: 2; 7: 2; 12: 30 | [13 empty] | Вспомогательные ненормируемые материальные ресурсы
|  | ФОТ |  |  | 12: 621 | [7 empty] | ФОТ
| Пр/812-049.3-1 | НР Электротехнические установки на других объектах |  |  | 4: %; 5: 97; 6: 0.93; 7: 90.21; 12: 560 | [7 empty] | НР Электротехнические установки на других объектах
| Пр/774-049.3 | СП Электротехнические установки на других объектах |  |  | 4: %; 5: 30; 7: 30; 12: 186 | [7 empty] | СП Электротехнические установки на других объектах
|  | Всего по позиции |  |  | 10: 1500; 12: 1500 | [8 empty] | Всего по позиции
64 | ГЭСН20-06-002-01 | Установка камер приточных типовых: без секции орошения производительностью до 10 тыс.м3/час | [14 empty] | Установка камер приточных типовых: без секции орошения производительностью до 10 тыс.м3/час | bar: 4 to 7
| 421/пр_2020_прил.10_т.5_п.1.1_гр.3 | Производство ремонтно-строительных работ осуществляется в помещениях эксплуатируемого объекта капитального строительства, эксплуатация которого не прекращена, в том числе для объектов производственного и непроизводственного назначения без остановки рабочего процесса, при этом: в зоне производства ремонтно-строительных работ отсутствуют действующее технологическое или лабораторное оборудование, мебель и иные загромождающие помещения предметы ОЗП=1,2; ЭМ=1,2 к расх.; ЗПМ=1,2; ТЗ=1,2; ТЗМ=1,2 | [20 empty] | Производство ремонтно-строительных работ осуществляется в помещениях эксплуатируемого объекта капитального строительства, эксплуатация которого не прекращена, в том числе для объектов производственного и непроизводственного назначения без остановки рабочего процесса, при этом: в зоне производства ремонтно-строительных работ отсутствуют действующее технологическое или лабораторное оборудование, мебель и иные загромождающие помещения предметы ОЗП=1,2; ЭМ=1,2 к расх.; ЗПМ=1,2; ТЗ=1,2; ТЗМ=1,2
| Приказ от 14.07.2022 № 571/пр п.83 табл.2 | Демонтаж (разборка) систем инженерно-технического обеспечения ОЗП=0,4; ЭМ=0,4 к расх.; ЗПМ=0,4; МАТ=0 к расх.; ТЗ=0,4; ТЗМ=0,4 | [20 empty] | Демонтаж (разборка) систем инженерно-технического обеспечения ОЗП=0,4; ЭМ=0,4 к расх.; ЗПМ=0,4; МАТ=0 к расх.; ТЗ=0,4; ТЗМ=0,4
| 1-100-36 | Средний разряд работы 3,6 |  |  | чел.-ч | 40.1 | 0.48 | 19.248 |  |  | 673 |  | 12954 | [5 empty] | Средний разряд работы 3,6
| 91.05.05-015 | Краны на автомобильном ходу, грузоподъемность 16 т |  |  | маш.-ч | 0.2 | 0.48 | 0.096 |  |  | 1985.08 |  | 191 | [5 empty] | Краны на автомобильном ходу, грузоподъемность 16 т
| 4-100-060 | ОТм(Зтм) Средний разряд машинистов 6 |  |  | чел.-ч | 0.2 | 0.48 | 0.096 |  |  | 946.4 |  | 91 | [10 empty] | ОТм(Зтм) Средний разряд машинистов 6
| 91.06.03-047 | Лебедки ручные и рычажные тяговым усилием 31,39 кН (3,2 т) |  |  | маш.-ч | 12.61 | 0.48 | 6.0528 | 2.36 | 1.66 | 3.92 |  | 24 | [5 empty] | Лебедки ручные и рычажные тяговым усилием 31,39 кН (3,2 т)
| 91.14.02-001 | Автомобили бортовые, грузоподъемность до 5 т |  |  | маш.-ч | 0.3 | 0.48 | 0.144 |  |  | 711.02 |  | 102 | [5 empty] | Автомобили бортовые, грузоподъемность до 5 т
| 4-100-040 | ОТм(Зтм) Средний разряд машинистов 4 |  |  | чел.-ч | 0.3 | 0.48 | 0.144 |  |  | 704.55 |  | 101 | [10 empty] | ОТм(Зтм) Средний разряд машинистов 4
| 91.17.04-233 | Аппараты сварочные для ручной дуговой сварки, сварочный ток до 350 А |  |  | маш.-ч | 1.45 | 0.48 | 0.696 |  |  | 32.18 |  | 22 | [5 empty] | Аппараты сварочные для ручной дуговой сварки, сварочный ток до 350 А
| 01.7.02.06-0017 | Картон строительный прокладочный, марка Б |  |  | т | 0.00038 | 0 | 0 | 138901.91 | 1.84 | 255579.51 |  | 0 | [5 empty] | Картон строительный прокладочный, марка Б
| 01.7.07.29-0101 | Очес льняной |  |  | кг | 0.15 | 0 | 0 | 128.4 | 1.93 | 247.81 |  | 0 | [5 empty] | Очес льняной
| 01.7.11.07-0227 | Электроды сварочные для сварки низколегированных и углеродистых сталей УОНИ 13/45, Э42А, диаметр 4-5 мм |  |  | кг | 0.34 | 0 | 0 | 155.63 | 1.03 | 160.3 |  | 0 | [5 empty] | Электроды сварочные для сварки низколегированных и углеродистых сталей УОНИ 13/45, Э42А, диаметр 4-5 мм
| 01.7.15.02-0051 | Болты анкерные |  |  | т | 0.00096 | 0 | 0 | 89330.06 | 1.39 | 124168.78 |  | 0 | [5 empty] | Болты анкерные
| 01.7.15.03-0042 | Болты с гайками и шайбами строительные |  |  | кг | 4.2 | 0 | 0 | 174.93 | 1.39 | 243.15 |  | 0 | [5 empty] | Болты с гайками и шайбами строительные
| 01.7.15.11-0062 | Шайбы стальные |  |  | т | 0.00018 | 0 | 0 | 164289.2 | 1.3 | 213575.96 |  | 0 | [5 empty] | Шайбы стальные
| 01.7.19.04-0031 | Прокладки резиновые (пластина техническая прессованная) |  |  | кг | 2.72 | 0 | 0 | 138.5 | 1.88 | 260.38 |  | 0 | [5 empty] | Прокладки резиновые (пластина техническая прессованная)
| 04.3.01.09-0014 | Раствор готовый кладочный, цементный, М100 |  |  | м3 | 0.009 | 0 | 0 |  |  | 7769.31 |  | 0 | [5 empty] | Раствор готовый кладочный, цементный, М100
| 14.4.02.04-0142 | Краска масляная МА-0115, мумия, сурик железный |  |  | кг | 0.29 | 0 | 0 | 79.88 | 2 | 159.76 |  | 0 | [5 empty] | Краска масляная МА-0115, мумия, сурик железный
| 14.5.05.01-0012 | Олифа комбинированная для разведения масляных густотертых красок и для внешних работ по деревянным поверхностям |  |  | т | 0.00014 | 0 | 0 | 60697.21 | 1.36 | 82548.21 |  | 0 | [5 empty] | Олифа комбинированная для разведения масляных густотертых красок и для внешних работ по деревянным поверхностям
| 23.8.03.06-0009 | Сгон стальной в сборе с муфтой и контргайкой, диаметр условного прохода 40 мм |  |  | шт | 3 | 0 | 0 | 260.03 | 1.15 | 299.03 |  | 0 | [5 empty] | Сгон стальной в сборе с муфтой и контргайкой, диаметр условного прохода 40 мм
|  | ФОТ |  |  | 12: 13146 | [7 empty] | ФОТ
| Пр/812-016.0-1 | НР Сантехнические работы - внутренние (трубопроводы, водопровод, канализация, отопление, газоснабжение, вентиляция и кондиционирование воздуха) |  |  | 4: %; 5: 121; 6: 0.93; 7: 112.53; 12: 14793 | [7 empty] | НР Сантехнические работы - внутренние (трубопроводы, водопровод, канализация, отопление, газоснабжение, вентиляция и кондиционирование воздуха)
| Пр/774-016.0 | СП Сантехнические работы - внутренние (трубопроводы, водопровод, канализация, отопление, газоснабжение, вентиляция и кондиционирование воздуха) |  |  | 4: %; 5: 30; 7: 30; 12: 3944 | [7 empty] | СП Сантехнические работы - внутренние (трубопроводы, водопровод, канализация, отопление, газоснабжение, вентиляция и кондиционирование воздуха)
|  | Всего по позиции |  |  | 10: 32222; 12: 32222 | [8 empty] | Всего по позиции
65 | ГЭСН20-01-001-11 | Прокладка воздуховодов из листовой оцинкованной стали и алюминия класса Н (нормальные) толщиной: 0,7 мм, периметром свыше 1600 до 2400 мм |  |  | 4: 100 м2; 5: 0.0882; 6: 1; 7: 0.0882 |  |  |  | Прокладка воздуховодов из листовой оцинкованной стали и алюминия класса Н (нормальные) толщиной: 0,7 мм, периметром свыше 1600 до 2400 мм
|  | Объем=(1,8*1,25*2+4,32) / 100 | [15 empty] | Объем=(1,8*1,25*2+4,32) / 100
| 421/пр_2020_прил.10_т.5_п.1.1_гр.3 | Производство ремонтно-строительных работ осуществляется в помещениях эксплуатируемого объекта капитального строительства, эксплуатация которого не прекращена, в том числе для объектов производственного и непроизводственного назначения без остановки рабочего процесса, при этом: в зоне производства ремонтно-строительных работ отсутствуют действующее технологическое или лабораторное оборудование, мебель и иные загромождающие помещения предметы ОЗП=1,2; ЭМ=1,2 к расх.; ЗПМ=1,2; ТЗ=1,2; ТЗМ=1,2 | [20 empty] | Производство ремонтно-строительных работ осуществляется в помещениях эксплуатируемого объекта капитального строительства, эксплуатация которого не прекращена, в том числе для объектов производственного и непроизводственного назначения без остановки рабочего процесса, при этом: в зоне производства ремонтно-строительных работ отсутствуют действующее технологическое или лабораторное оборудование, мебель и иные загромождающие помещения предметы ОЗП=1,2; ЭМ=1,2 к расх.; ЗПМ=1,2; ТЗ=1,2; ТЗМ=1,2
| 1-100-32 | Средний разряд работы 3,2 |  |  | чел.-ч | 91.8 | 1.2 | 9.7161 |  |  | 641.45 |  | 6232 | [5 empty] | Средний разряд работы 3,2
| 91.05.05-015 | Краны на автомобильном ходу, грузоподъемность 16 т |  |  | маш.-ч | 0.26 | 1.2 | 0.027518 |  |  | 1985.08 |  | 55 | [5 empty] | Краны на автомобильном ходу, грузоподъемность 16 т
| 4-100-060 | ОТм(Зтм) Средний разряд машинистов 6 |  |  | чел.-ч | 0.26 | 1.2 | 0.027518 |  |  | 946.4 |  | 26 | [10 empty] | ОТм(Зтм) Средний разряд машинистов 6
| 91.06.03-047 | Лебедки ручные и рычажные тяговым усилием 31,39 кН (3,2 т) |  |  | маш.-ч | 10.05 | 1.2 | 1.0637 | 2.36 | 1.66 | 3.92 |  | 4 | [5 empty] | Лебедки ручные и рычажные тяговым усилием 31,39 кН (3,2 т)
| 91.06.03-055 | Лебедки электрические тяговым усилием 19,62 кН (2 т) |  |  | маш.-ч | 0.17 | 1.2 | 0.017993 | 11.45 | 1.66 | 19.01 |  | 0 | [5 empty] | Лебедки электрические тяговым усилием 19,62 кН (2 т)
| 91.14.02-001 | Автомобили бортовые, грузоподъемность до 5 т |  |  | маш.-ч | 0.39 | 1.2 | 0.041278 |  |  | 711.02 |  | 29 | [5 empty] | Автомобили бортовые, грузоподъемность до 5 т
| 4-100-040 | ОТм(Зтм) Средний разряд машинистов 4 |  |  | чел.-ч | 0.39 | 1.2 | 0.041278 |  |  | 704.55 |  | 29 | [10 empty] | ОТм(Зтм) Средний разряд машинистов 4
| 91.17.04-233 | Аппараты сварочные для ручной дуговой сварки, сварочный ток до 350 А |  |  | маш.-ч | 1.13 | 1.2 | 0.1196 |  |  | 32.18 |  | 4 | [5 empty] | Аппараты сварочные для ручной дуговой сварки, сварочный ток до 350 А
| 01.1.01.09-0026 | Шнур асбестовый общего назначения ШАОН, диаметр 8-10 мм |  |  | т | 0.0011 |  | 9.7e-05 | 453122.24 | 1.73 | 783901.48 |  | 76 | [5 empty] | Шнур асбестовый общего назначения ШАОН, диаметр 8-10 мм
| 01.7.11.07-0227 | Электроды сварочные для сварки низколегированных и углеродистых сталей УОНИ 13/45, Э42А, диаметр 4-5 мм |  |  | кг | 0.33 |  | 0.029106 | 155.63 | 1.03 | 160.3 |  | 5 | [5 empty] | Электроды сварочные для сварки низколегированных и углеродистых сталей УОНИ 13/45, Э42А, диаметр 4-5 мм
| 01.7.19.04-0031 | Прокладки резиновые (пластина техническая прессованная) |  |  | кг | 9.91 |  | 0.87406 | 138.5 | 1.88 | 260.38 |  | 228 | [5 empty] | Прокладки резиновые (пластина техническая прессованная)
| 14.5.04.03-0002 | Мастика герметизирующая нетвердеющая из синтетического каучука для заполнения и герметизации швов стеклянного ограждения теплиц |  |  | т | 0.0027 |  | 0.0002381 | 56057.93 | 2.34 | 131175.56 |  | 31 | [5 empty] | Мастика герметизирующая нетвердеющая из синтетического каучука для заполнения и герметизации швов стеклянного ограждения теплиц
Н | 01.7.15.03 | Крепежные элементы для сборки воздуховодов |  |  | 4: кг; 5: 8; 7: 0.7056 | [6 empty] | Крепежные элементы для сборки воздуховодов
П,Н | 08.1.02.17 | Сетки в рамках |  |  | 4: м2; 5: 0; 7: 0 | [6 empty] | Сетки в рамках
Н | 19.1.01.02 | Воздуховоды металлические |  |  | 4: м2; 5: 100; 7: 8.82 | [6 empty] | Воздуховоды металлические
П,Н | 19.1.01.11 | Заглушки питометражных лючков |  |  | 4: шт; 5: 0; 7: 0 | [6 empty] | Заглушки питометражных лючков
П,Н | 19.1.01.11 | Крепления |  |  | 4: кг; 5: 0; 7: 0 | [6 empty] | Крепления
П,Н | 19.3.01.01 | Дроссель-клапаны в патрубке |  |  | 4: шт; 5: 0; 7: 0 | [6 empty] | Дроссель-клапаны в патрубке
|  | ФОТ |  |  | 12: 6287 | [7 empty] | ФОТ
| Пр/812-016.0-1 | НР Сантехнические работы - внутренние (трубопроводы, водопровод, канализация, отопление, газоснабжение, вентиляция и кондиционирование воздуха) |  |  | 4: %; 5: 121; 6: 0.93; 7: 112.53; 12: 7075 | [7 empty] | НР Сантехнические работы - внутренние (трубопроводы, водопровод, канализация, отопление, газоснабжение, вентиляция и кондиционирование воздуха)
| Пр/774-016.0 | СП Сантехнические работы - внутренние (трубопроводы, водопровод, канализация, отопление, газоснабжение, вентиляция и кондиционирование воздуха) |  |  | 4: %; 5: 30; 7: 30; 12: 1886 | [7 empty] | СП Сантехнические работы - внутренние (трубопроводы, водопровод, канализация, отопление, газоснабжение, вентиляция и кондиционирование воздуха)
|  | Всего по позиции |  |  | 10: 177777.78; 12: 15680 | [8 empty] | Всего по позиции
66 | ФСБЦ-19.1.01.03-0029 | Воздуховоды из оцинкованной стали с шиной и уголками, прямой участок, толщина 0,7 мм, периметр 1800 мм |  |  | м2 | 4.5 | 1 | 4.5 |  | 1.25 | 1127.03 |  | 5072 |  |  |  | Воздуховоды из оцинкованной стали с шиной и уголками, прямой участок, толщина 0,7 мм, периметр 1800 мм
|  | (Сантехнические работы - внутренние (трубопроводы, водопровод, канализация, отопление, газоснабжение, вентиляция и кондиционирование воздуха)) | [22 empty] | (Сантехнические работы - внутренние (трубопроводы, водопровод, канализация, отопление, газоснабжение, вентиляция и кондиционирование воздуха))
|  | Объем=2,25*2 | [15 empty] | Объем=2,25*2
|  | Всего по позиции |  |  | 12: 5072 | [8 empty] | Всего по позиции
67 | ФСБЦ-19.1.01.09-0009 | Изделия фасонные для воздуховодов из оцинкованной стали с шиной и уголками, толщина 0,7 мм, периметр 1800 мм |  |  | м2 | 4.32 | 1 | 4.32 |  | 1.25 | 1371.76 |  | 5926 |  |  |  | Изделия фасонные для воздуховодов из оцинкованной стали с шиной и уголками, толщина 0,7 мм, периметр 1800 мм
|  | (Сантехнические работы - внутренние (трубопроводы, водопровод, канализация, отопление, газоснабжение, вентиляция и кондиционирование воздуха)) | [22 empty] | (Сантехнические работы - внутренние (трубопроводы, водопровод, канализация, отопление, газоснабжение, вентиляция и кондиционирование воздуха))
|  | Объем=1,44+1,44*2 | [15 empty] | Объем=1,44+1,44*2
|  | Всего по позиции |  |  | 12: 5926 | [8 empty] | Всего по позиции
68 | ГЭСН20-01-001-10 | Прокладка воздуховодов из листовой оцинкованной стали и алюминия класса Н (нормальные) толщиной: 0,7 мм, периметром свыше 1100 до 1600 мм |  |  | 4: 100 м2; 5: 0.0084; 6: 1; 7: 0.0084 |  |  |  | Прокладка воздуховодов из листовой оцинкованной стали и алюминия класса Н (нормальные) толщиной: 0,7 мм, периметром свыше 1100 до 1600 мм
|  | Объем=0,84 / 100 | [15 empty] | Объем=0,84 / 100
| 421/пр_2020_прил.10_т.5_п.1.1_гр.3 | Производство ремонтно-строительных работ осуществляется в помещениях эксплуатируемого объекта капитального строительства, эксплуатация которого не прекращена, в том числе для объектов производственного и непроизводственного назначения без остановки рабочего процесса, при этом: в зоне производства ремонтно-строительных работ отсутствуют действующее технологическое или лабораторное оборудование, мебель и иные загромождающие помещения предметы ОЗП=1,2; ЭМ=1,2 к расх.; ЗПМ=1,2; ТЗ=1,2; ТЗМ=1,2 | [20 empty] | Производство ремонтно-строительных работ осуществляется в помещениях эксплуатируемого объекта капитального строительства, эксплуатация которого не прекращена, в том числе для объектов производственного и непроизводственного назначения без остановки рабочего процесса, при этом: в зоне производства ремонтно-строительных работ отсутствуют действующее технологическое или лабораторное оборудование, мебель и иные загромождающие помещения предметы ОЗП=1,2; ЭМ=1,2 к расх.; ЗПМ=1,2; ТЗ=1,2; ТЗМ=1,2
| 1-100-32 | Средний разряд работы 3,2 |  |  | чел.-ч | 122 | 1.2 | 1.2298 |  |  | 641.45 |  | 789 | [5 empty] | Средний разряд работы 3,2
| 91.05.05-015 | Краны на автомобильном ходу, грузоподъемность 16 т |  |  | маш.-ч | 0.35 | 1.2 | 0.003528 |  |  | 1985.08 |  | 7 | [5 empty] | Краны на автомобильном ходу, грузоподъемность 16 т
| 4-100-060 | ОТм(Зтм) Средний разряд машинистов 6 |  |  | чел.-ч | 0.35 | 1.2 | 0.003528 |  |  | 946.4 |  | 3 | [10 empty] | ОТм(Зтм) Средний разряд машинистов 6
| 91.06.03-055 | Лебедки электрические тяговым усилием 19,62 кН (2 т) |  |  | маш.-ч | 0.34 | 1.2 | 0.0034272 | 11.45 | 1.66 | 19.01 |  | 0 | [5 empty] | Лебедки электрические тяговым усилием 19,62 кН (2 т)
| 91.14.02-001 | Автомобили бортовые, грузоподъемность до 5 т |  |  | маш.-ч | 0.52 | 1.2 | 0.0052416 |  |  | 711.02 |  | 4 | [5 empty] | Автомобили бортовые, грузоподъемность до 5 т
| 4-100-040 | ОТм(Зтм) Средний разряд машинистов 4 |  |  | чел.-ч | 0.52 | 1.2 | 0.0052416 |  |  | 704.55 |  | 4 | [10 empty] | ОТм(Зтм) Средний разряд машинистов 4
| 91.17.04-233 | Аппараты сварочные для ручной дуговой сварки, сварочный ток до 350 А |  |  | маш.-ч | 1.33 | 1.2 | 0.013406 |  |  | 32.18 |  | 0 | [5 empty] | Аппараты сварочные для ручной дуговой сварки, сварочный ток до 350 А
| 01.1.01.09-0026 | Шнур асбестовый общего назначения ШАОН, диаметр 8-10 мм |  |  | т | 0.0008 |  | 6.7e-06 | 453122.24 | 1.73 | 783901.48 |  | 5 | [5 empty] | Шнур асбестовый общего назначения ШАОН, диаметр 8-10 мм
| 01.7.11.07-0227 | Электроды сварочные для сварки низколегированных и углеродистых сталей УОНИ 13/45, Э42А, диаметр 4-5 мм |  |  | кг | 0.39 |  | 0.003276 | 155.63 | 1.03 | 160.3 |  | 1 | [5 empty] | Электроды сварочные для сварки низколегированных и углеродистых сталей УОНИ 13/45, Э42А, диаметр 4-5 мм
| 01.7.19.04-0031 | Прокладки резиновые (пластина техническая прессованная) |  |  | кг | 7.58 |  | 0.063672 | 138.5 | 1.88 | 260.38 |  | 17 | [5 empty] | Прокладки резиновые (пластина техническая прессованная)
| 14.5.04.03-0002 | Мастика герметизирующая нетвердеющая из синтетического каучука для заполнения и герметизации швов стеклянного ограждения теплиц |  |  | т | 0.0051 |  | 4.28e-05 | 56057.93 | 2.34 | 131175.56 |  | 6 | [5 empty] | Мастика герметизирующая нетвердеющая из синтетического каучука для заполнения и герметизации швов стеклянного ограждения теплиц
Н | 01.7.15.03 | Крепежные элементы для сборки воздуховодов |  |  | 4: кг; 5: 11; 7: 0.0924 | [6 empty] | Крепежные элементы для сборки воздуховодов
П,Н | 08.1.02.17 | Сетки в рамках |  |  | 4: м2; 5: 0; 7: 0 | [6 empty] | Сетки в рамках
Н | 19.1.01.02 | Воздуховоды металлические |  |  | 4: м2; 5: 100; 7: 0.84 | [6 empty] | Воздуховоды металлические
П,Н | 19.1.01.11 | Заглушки питометражных лючков |  |  | 4: шт; 5: 0; 7: 0 | [6 empty] | Заглушки питометражных лючков
П,Н | 19.1.01.11 | Крепления |  |  | 4: кг; 5: 0; 7: 0 | [6 empty] | Крепления
П,Н | 19.3.01.01 | Дроссель-клапаны в патрубке |  |  | 4: шт; 5: 0; 7: 0 | [6 empty] | Дроссель-клапаны в патрубке
|  | ФОТ |  |  | 12: 796 | [7 empty] | ФОТ
| Пр/812-016.0-1 | НР Сантехнические работы - внутренние (трубопроводы, водопровод, канализация, отопление, газоснабжение, вентиляция и кондиционирование воздуха) |  |  | 4: %; 5: 121; 6: 0.93; 7: 112.53; 12: 896 | [7 empty] | НР Сантехнические работы - внутренние (трубопроводы, водопровод, канализация, отопление, газоснабжение, вентиляция и кондиционирование воздуха)
| Пр/774-016.0 | СП Сантехнические работы - внутренние (трубопроводы, водопровод, канализация, отопление, газоснабжение, вентиляция и кондиционирование воздуха) |  |  | 4: %; 5: 30; 7: 30; 12: 239 | [7 empty] | СП Сантехнические работы - внутренние (трубопроводы, водопровод, канализация, отопление, газоснабжение, вентиляция и кондиционирование воздуха)
|  | Всего по позиции |  |  | 10: 234642.86; 12: 1971 | [8 empty] | Всего по позиции
69 | ФСБЦ-19.1.01.09-0002 | Изделия фасонные для воздуховодов из оцинкованной стали с шиной и уголками, толщина 0,7 мм, периметр 1100 мм |  |  | м2 | 0.84 | 1 | 0.84 |  | 1.25 | 1371.76 |  | 1152 |  |  |  | Изделия фасонные для воздуховодов из оцинкованной стали с шиной и уголками, толщина 0,7 мм, периметр 1100 мм
|  | (Сантехнические работы - внутренние (трубопроводы, водопровод, канализация, отопление, газоснабжение, вентиляция и кондиционирование воздуха)) | [22 empty] | (Сантехнические работы - внутренние (трубопроводы, водопровод, канализация, отопление, газоснабжение, вентиляция и кондиционирование воздуха))
|  | Объем=1,05*0,4*2 | [15 empty] | Объем=1,05*0,4*2
|  | Всего по позиции |  |  | 12: 1152 | [8 empty] | Всего по позиции
70 | ГЭСН20-02-018-01 | Установка вставок гибких к радиальным вентиляторам |  |  | 4: м2; 5: 0.36; 6: 1; 7: 0.36 |  |  |  | Установка вставок гибких к радиальным вентиляторам
|  | Объем=0,6*0,3*2 | [15 empty] | Объем=0,6*0,3*2
| 421/пр_2020_прил.10_т.5_п.1.1_гр.3 | Производство ремонтно-строительных работ осуществляется в помещениях эксплуатируемого объекта капитального строительства, эксплуатация которого не прекращена, в том числе для объектов производственного и непроизводственного назначения без остановки рабочего процесса, при этом: в зоне производства ремонтно-строительных работ отсутствуют действующее технологическое или лабораторное оборудование, мебель и иные загромождающие помещения предметы ОЗП=1,2; ЭМ=1,2 к расх.; ЗПМ=1,2; ТЗ=1,2; ТЗМ=1,2 | [20 empty] | Производство ремонтно-строительных работ осуществляется в помещениях эксплуатируемого объекта капитального строительства, эксплуатация которого не прекращена, в том числе для объектов производственного и непроизводственного назначения без остановки рабочего процесса, при этом: в зоне производства ремонтно-строительных работ отсутствуют действующее технологическое или лабораторное оборудование, мебель и иные загромождающие помещения предметы ОЗП=1,2; ЭМ=1,2 к расх.; ЗПМ=1,2; ТЗ=1,2; ТЗМ=1,2
| 1-100-32 | Средний разряд работы 3,2 |  |  | чел.-ч | 5.75 | 1.2 | 2.484 |  |  | 641.45 |  | 1593 | [5 empty] | Средний разряд работы 3,2
| 91.14.02-001 | Автомобили бортовые, грузоподъемность до 5 т |  |  | маш.-ч | 0.01 | 1.2 | 0.00432 |  |  | 711.02 |  | 3 | [5 empty] | Автомобили бортовые, грузоподъемность до 5 т
| 4-100-040 | ОТм(Зтм) Средний разряд машинистов 4 |  |  | чел.-ч | 0.01 | 1.2 | 0.00432 |  |  | 704.55 |  | 3 | [10 empty] | ОТм(Зтм) Средний разряд машинистов 4
| 01.7.15.03-0042 | Болты с гайками и шайбами строительные |  |  | кг | 0.06 |  | 0.0216 | 174.93 | 1.39 | 243.15 |  | 5 | [5 empty] | Болты с гайками и шайбами строительные
| 01.7.19.04-0031 | Прокладки резиновые (пластина техническая прессованная) |  |  | кг | 0.08 |  | 0.0288 | 138.5 | 1.88 | 260.38 |  | 7 | [5 empty] | Прокладки резиновые (пластина техническая прессованная)
Н | 19.2.01.05 | Вставки гибкие |  |  | 4: м2; 5: 1; 7: 0.36 | [6 empty] | Вставки гибкие
|  | ФОТ |  |  | 12: 1596 | [7 empty] | ФОТ
| Пр/812-016.0-1 | НР Сантехнические работы - внутренние (трубопроводы, водопровод, канализация, отопление, газоснабжение, вентиляция и кондиционирование воздуха) |  |  | 4: %; 5: 121; 6: 0.93; 7: 112.53; 12: 1796 | [7 empty] | НР Сантехнические работы - внутренние (трубопроводы, водопровод, канализация, отопление, газоснабжение, вентиляция и кондиционирование воздуха)
| Пр/774-016.0 | СП Сантехнические работы - внутренние (трубопроводы, водопровод, канализация, отопление, газоснабжение, вентиляция и кондиционирование воздуха) |  |  | 4: %; 5: 30; 7: 30; 12: 479 | [7 empty] | СП Сантехнические работы - внутренние (трубопроводы, водопровод, канализация, отопление, газоснабжение, вентиляция и кондиционирование воздуха)
|  | Всего по позиции |  |  | 10: 10794.44; 12: 3886 | [8 empty] | Всего по позиции
71 | ФСБЦ-19.2.01.05-0025 | Вставка гибкая из брезента и сортовой стали, марка ВГ-60-30 |  |  | шт | 2 | 1 | 2 |  | 1.25 | 1699.33 |  | 3399 |  |  |  | Вставка гибкая из брезента и сортовой стали, марка ВГ-60-30
|  | (Сантехнические работы - внутренние (трубопроводы, водопровод, канализация, отопление, газоснабжение, вентиляция и кондиционирование воздуха)) | [22 empty] | (Сантехнические работы - внутренние (трубопроводы, водопровод, канализация, отопление, газоснабжение, вентиляция и кондиционирование воздуха))
|  | Всего по позиции |  |  | 12: 3399 | [8 empty] | Всего по позиции
72 | ГЭСН20-03-005-01 | Установка канальных вентиляторов массой до 10 кг | [14 empty] | Установка канальных вентиляторов массой до 10 кг | bar: 4 to 7
| 421/пр_2020_прил.10_т.5_п.1.1_гр.3 | Производство ремонтно-строительных работ осуществляется в помещениях эксплуатируемого объекта капитального строительства, эксплуатация которого не прекращена, в том числе для объектов производственного и непроизводственного назначения без остановки рабочего процесса, при этом: в зоне производства ремонтно-строительных работ отсутствуют действующее технологическое или лабораторное оборудование, мебель и иные загромождающие помещения предметы ОЗП=1,2; ЭМ=1,2 к расх.; ЗПМ=1,2; ТЗ=1,2; ТЗМ=1,2 | [20 empty] | Производство ремонтно-строительных работ осуществляется в помещениях эксплуатируемого объекта капитального строительства, эксплуатация которого не прекращена, в том числе для объектов производственного и непроизводственного назначения без остановки рабочего процесса, при этом: в зоне производства ремонтно-строительных работ отсутствуют действующее технологическое или лабораторное оборудование, мебель и иные загромождающие помещения предметы ОЗП=1,2; ЭМ=1,2 к расх.; ЗПМ=1,2; ТЗ=1,2; ТЗМ=1,2
| 1-100-32 | Средний разряд работы 3,2 |  |  | чел.-ч | 2.74 | 1.2 | 3.288 |  |  | 641.45 |  | 2109 | [5 empty] | Средний разряд работы 3,2
| 91.14.02-001 | Автомобили бортовые, грузоподъемность до 5 т |  |  | маш.-ч | 0.07 | 1.2 | 0.084 |  |  | 711.02 |  | 60 | [5 empty] | Автомобили бортовые, грузоподъемность до 5 т
| 4-100-040 | ОТм(Зтм) Средний разряд машинистов 4 |  |  | чел.-ч | 0.07 | 1.2 | 0.084 |  |  | 704.55 |  | 59 | [10 empty] | ОТм(Зтм) Средний разряд машинистов 4
| 01.7.03.04-0001 | Электроэнергия |  |  | 4: кВт-ч; 5: 0.166; 7: 0.166; 10: 6.85; 12: 1 | [5 empty] | Электроэнергия
| 01.7.15.01-0037 | Анкер забивной латунный, диаметр внутренней резьбы М10, диаметр 12 мм, длина 40 мм |  |  | шт | 2 |  | 2 | 16.13 | 1.85 | 29.84 |  | 60 | [5 empty] | Анкер забивной латунный, диаметр внутренней резьбы М10, диаметр 12 мм, длина 40 мм
Н | 19.1.01.11 | Хомуты быстросъемные из оцинкованной стали |  |  | 4: шт; 5: 2; 7: 2 | [6 empty] | Хомуты быстросъемные из оцинкованной стали
|  | ФОТ |  |  | 12: 2168 | [7 empty] | ФОТ
| Пр/812-016.0-1 | НР Сантехнические работы - внутренние (трубопроводы, водопровод, канализация, отопление, газоснабжение, вентиляция и кондиционирование воздуха) |  |  | 4: %; 5: 121; 6: 0.93; 7: 112.53; 12: 2440 | [7 empty] | НР Сантехнические работы - внутренние (трубопроводы, водопровод, канализация, отопление, газоснабжение, вентиляция и кондиционирование воздуха)
| Пр/774-016.0 | СП Сантехнические работы - внутренние (трубопроводы, водопровод, канализация, отопление, газоснабжение, вентиляция и кондиционирование воздуха) |  |  | 4: %; 5: 30; 7: 30; 12: 650 | [7 empty] | СП Сантехнические работы - внутренние (трубопроводы, водопровод, канализация, отопление, газоснабжение, вентиляция и кондиционирование воздуха)
|  | Всего по позиции |  |  | 10: 5379; 12: 5379 | [8 empty] | Всего по позиции
73 О | ФСБЦ-64.1.02.02-0024 | Вентилятор канальный, подача воздуха 1600 м3/ч, полное давление 300 Па, частота вращения 1500 об/мин, параметры питающей сети 220/50 В/Гц, мощность 0,48 кВт |  |  | шт | 1 | 1 | 1 |  | 1.69 | 23232.92 |  | 23233 |  |  |  | Вентилятор канальный, подача воздуха 1600 м3/ч, полное давление 300 Па, частота вращения 1500 об/мин, параметры питающей сети 220/50 В/Гц, мощность 0,48 кВт
|  | (Инженерное оборудование) | [22 empty] | (Инженерное оборудование)
|  | Всего по позиции |  |  | 12: 23233 | [8 empty] | Всего по позиции
74 | ГЭСНм08-03-573-04 | Шкаф (пульт) управления навесной, высота, ширина и глубина: до 600х600х350 мм | [14 empty] | Шкаф (пульт) управления навесной, высота, ширина и глубина: до 600х600х350 мм | bar: 4 to 7
| 421/пр_2020_прил.10_т.5_п.1.1_гр.3 | Производство ремонтно-строительных работ осуществляется в помещениях эксплуатируемого объекта капитального строительства, эксплуатация которого не прекращена, в том числе для объектов производственного и непроизводственного назначения без остановки рабочего процесса, при этом: в зоне производства ремонтно-строительных работ отсутствуют действующее технологическое или лабораторное оборудование, мебель и иные загромождающие помещения предметы ОЗП=1,2; ЭМ=1,2 к расх.; ЗПМ=1,2; ТЗ=1,2; ТЗМ=1,2 | [20 empty] | Производство ремонтно-строительных работ осуществляется в помещениях эксплуатируемого объекта капитального строительства, эксплуатация которого не прекращена, в том числе для объектов производственного и непроизводственного назначения без остановки рабочего процесса, при этом: в зоне производства ремонтно-строительных работ отсутствуют действующее технологическое или лабораторное оборудование, мебель и иные загромождающие помещения предметы ОЗП=1,2; ЭМ=1,2 к расх.; ЗПМ=1,2; ТЗ=1,2; ТЗМ=1,2
| 1-100-42 | Средний разряд работы 4,2 |  |  | чел.-ч | 2.06 | 1.2 | 2.472 |  |  | 725.58 |  | 1794 | [5 empty] | Средний разряд работы 4,2
| 91.04.01-041 | Молотки бурильные легкие при работе от передвижных компрессорных установок |  |  | маш.-ч | 0.19 | 1.2 | 0.228 | 10.23 | 1.58 | 16.16 |  | 4 | [5 empty] | Молотки бурильные легкие при работе от передвижных компрессорных установок
| 91.05.05-015 | Краны на автомобильном ходу, грузоподъемность 16 т |  |  | маш.-ч | 0.06 | 1.2 | 0.072 |  |  | 1985.08 |  | 143 | [5 empty] | Краны на автомобильном ходу, грузоподъемность 16 т
| 4-100-060 | ОТм(Зтм) Средний разряд машинистов 6 |  |  | чел.-ч | 0.06 | 1.2 | 0.072 |  |  | 946.4 |  | 68 | [10 empty] | ОТм(Зтм) Средний разряд машинистов 6
| 91.14.02-001 | Автомобили бортовые, грузоподъемность до 5 т |  |  | маш.-ч | 0.06 | 1.2 | 0.072 |  |  | 711.02 |  | 51 | [5 empty] | Автомобили бортовые, грузоподъемность до 5 т
| 4-100-040 | ОТм(Зтм) Средний разряд машинистов 4 |  |  | чел.-ч | 0.06 | 1.2 | 0.072 |  |  | 704.55 |  | 51 | [10 empty] | ОТм(Зтм) Средний разряд машинистов 4
| 91.17.04-233 | Аппараты сварочные для ручной дуговой сварки, сварочный ток до 350 А |  |  | маш.-ч | 0.61 | 1.2 | 0.732 |  |  | 32.18 |  | 24 | [5 empty] | Аппараты сварочные для ручной дуговой сварки, сварочный ток до 350 А
| 91.18.01-007 | Компрессоры винтовые передвижные с двигателем внутреннего сгорания, давление до 0,7 МПа (7 атм), производительность до 5,4 м3/мин |  |  | маш.-ч | 0.19 | 1.2 | 0.228 |  |  | 533.77 |  | 122 | [5 empty] | Компрессоры винтовые передвижные с двигателем внутреннего сгорания, давление до 0,7 МПа (7 атм), производительность до 5,4 м3/мин
| 4-100-040 | ОТм(Зтм) Средний разряд машинистов 4 |  |  | чел.-ч | 0.19 | 1.2 | 0.228 |  |  | 704.55 |  | 161 | [10 empty] | ОТм(Зтм) Средний разряд машинистов 4
| 01.7.11.07-0227 | Электроды сварочные для сварки низколегированных и углеродистых сталей УОНИ 13/45, Э42А, диаметр 4-5 мм |  |  | кг | 0.1 |  | 0.1 | 155.63 | 1.03 | 160.3 |  | 16 | [5 empty] | Электроды сварочные для сварки низколегированных и углеродистых сталей УОНИ 13/45, Э42А, диаметр 4-5 мм
| 01.7.15.03-0042 | Болты с гайками и шайбами строительные |  |  | кг | 0.1 |  | 0.1 | 174.93 | 1.39 | 243.15 |  | 24 | [5 empty] | Болты с гайками и шайбами строительные
| 14.4.02.04-0142 | Краска масляная МА-0115, мумия, сурик железный |  |  | кг | 0.02 |  | 0.02 | 79.88 | 2 | 159.76 |  | 3 | [5 empty] | Краска масляная МА-0115, мумия, сурик железный
74.1 | 421/пр_2020_п.75_пп.а | Вспомогательные ненормируемые материальные ресурсы |  |  | 4: %; 5: 2; 7: 2; 12: 30 | [13 empty] | Вспомогательные ненормируемые материальные ресурсы
|  | ФОТ |  |  | 12: 2074 | [7 empty] | ФОТ
| Пр/812-049.3-1 | НР Электротехнические установки на других объектах |  |  | 4: %; 5: 97; 6: 0.93; 7: 90.21; 12: 1871 | [7 empty] | НР Электротехнические установки на других объектах
| Пр/774-049.3 | СП Электротехнические установки на других объектах |  |  | 4: %; 5: 30; 7: 30; 12: 622 | [7 empty] | СП Электротехнические установки на других объектах
|  | Всего по позиции |  |  | 10: 4984; 12: 4984 | [8 empty] | Всего по позиции
75 О | ФСБЦ-62.1.02.14-0110 | Бокс металлический с кабелем подключения для двух аккумуляторов с напряжением 12 В и емкостью 17 А.ч, IP30, диапазон выходного напряжения 10-14 В, максимальный ток нагрузки 8 А |  |  | шт | 1 | 1 | 1 |  | 0.82 | 2969.88 |  | 2970 |  |  |  | Бокс металлический с кабелем подключения для двух аккумуляторов с напряжением 12 В и емкостью 17 А.ч, IP30, диапазон выходного напряжения 10-14 В, максимальный ток нагрузки 8 А
|  | (Инженерное оборудование) | [22 empty] | (Инженерное оборудование)
|  | Всего по позиции |  |  | 12: 2970 | [8 empty] | Всего по позиции
76 | ГЭСНм08-03-574-01 | Разводка по устройствам и подключение жил кабелей или проводов сечением: до 10 мм2 |  |  | 4: 100 шт; 5: 0.04; 6: 1; 7: 0.04 |  |  |  | Разводка по устройствам и подключение жил кабелей или проводов сечением: до 10 мм2
|  | Объем=4 / 100 | [15 empty] | Объем=4 / 100
| 421/пр_2020_прил.10_т.5_п.1.1_гр.3 | Производство ремонтно-строительных работ осуществляется в помещениях эксплуатируемого объекта капитального строительства, эксплуатация которого не прекращена, в том числе для объектов производственного и непроизводственного назначения без остановки рабочего процесса, при этом: в зоне производства ремонтно-строительных работ отсутствуют действующее технологическое или лабораторное оборудование, мебель и иные загромождающие помещения предметы ОЗП=1,2; ЭМ=1,2 к расх.; ЗПМ=1,2; ТЗ=1,2; ТЗМ=1,2 | [20 empty] | Производство ремонтно-строительных работ осуществляется в помещениях эксплуатируемого объекта капитального строительства, эксплуатация которого не прекращена, в том числе для объектов производственного и непроизводственного назначения без остановки рабочего процесса, при этом: в зоне производства ремонтно-строительных работ отсутствуют действующее технологическое или лабораторное оборудование, мебель и иные загромождающие помещения предметы ОЗП=1,2; ЭМ=1,2 к расх.; ЗПМ=1,2; ТЗ=1,2; ТЗМ=1,2
| 1-100-42 | Средний разряд работы 4,2 |  |  | чел.-ч | 15.45 | 1.2 | 0.7416 |  |  | 725.58 |  | 538 | [5 empty] | Средний разряд работы 4,2
| 91.05.05-015 | Краны на автомобильном ходу, грузоподъемность 16 т |  |  | маш.-ч | 0.01 | 1.2 | 0.00048 |  |  | 1985.08 |  | 1 | [5 empty] | Краны на автомобильном ходу, грузоподъемность 16 т
| 4-100-060 | ОТм(Зтм) Средний разряд машинистов 6 |  |  | чел.-ч | 0.01 | 1.2 | 0.00048 |  |  | 946.4 |  | 0 | [10 empty] | ОТм(Зтм) Средний разряд машинистов 6
| 91.14.02-001 | Автомобили бортовые, грузоподъемность до 5 т |  |  | маш.-ч | 0.01 | 1.2 | 0.00048 |  |  | 711.02 |  | 0 | [5 empty] | Автомобили бортовые, грузоподъемность до 5 т
| 4-100-040 | ОТм(Зтм) Средний разряд машинистов 4 |  |  | чел.-ч | 0.01 | 1.2 | 0.00048 |  |  | 704.55 |  | 0 | [10 empty] | ОТм(Зтм) Средний разряд машинистов 4
| 01.3.01.02-0002 | Вазелин технический |  |  | кг | 0.1 |  | 0.004 | 150.04 | 2.02 | 303.08 |  | 1 | [5 empty] | Вазелин технический
| 01.7.02.09-0002 | Шпагат бумажный, диаметр 2,5 мм |  |  | кг | 0.02 |  | 0.0008 | 187.38 | 1.05 | 196.75 |  | 0 | [5 empty] | Шпагат бумажный, диаметр 2,5 мм
| 01.7.06.05-0041 | Ленты изоляционные хлопчатобумажные прорезиненные для электромонтажных и ремонтных работ, цвет черный, ширина 20 мм, толщина 0,35 мм |  |  | м | 16.67 |  | 0.6668 | 5.87 | 1.05 | 6.16 |  | 4 | [5 empty] | Ленты изоляционные хлопчатобумажные прорезиненные для электромонтажных и ремонтных работ, цвет черный, ширина 20 мм, толщина 0,35 мм
| 01.7.06.07-0002 | Ленты монтажные из пластмассы для бандажирования проводов, скрепляются пластмассовыми кнопками, ширина 10 мм |  |  | 10 м | 1 |  | 0.04 | 37.71 | 1.73 | 65.24 |  | 3 | [5 empty] | Ленты монтажные из пластмассы для бандажирования проводов, скрепляются пластмассовыми кнопками, ширина 10 мм
| 01.7.20.04-0005 | Нитки швейные армированные |  |  | кг | 0.01 |  | 0.0004 | 395.65 | 1.99 | 787.34 |  | 0 | [5 empty] | Нитки швейные армированные
| 10.3.02.03-0011 | Припои оловянно-свинцовые бессурьмянистые, марка ПОС30 |  |  | кг | 0.08 |  | 0.0032 | 931.11 | 1.44 | 1340.8 |  | 4 | [5 empty] | Припои оловянно-свинцовые бессурьмянистые, марка ПОС30
| 14.4.03.17-0101 | Лак КФ-965 |  |  | т | 0.0001 |  | 4e-06 | 308849.7 | 1.36 | 420035.59 |  | 2 | [5 empty] | Лак КФ-965
| 25.2.01.01-0001 | Бирки-оконцеватели маркировочные А671 |  |  | 100 шт | 1.02 |  | 0.0408 | 655.9 | 1.13 | 741.17 |  | 30 | [5 empty] | Бирки-оконцеватели маркировочные А671
76.1 | 421/пр_2020_п.75_пп.а | Вспомогательные ненормируемые материальные ресурсы |  |  | 4: %; 5: 2; 7: 2; 12: 9 | [13 empty] | Вспомогательные ненормируемые материальные ресурсы
|  | ФОТ |  |  | 12: 538 | [7 empty] | ФОТ
| Пр/812-049.3-1 | НР Электротехнические установки на других объектах |  |  | 4: %; 5: 97; 6: 0.93; 7: 90.21; 12: 485 | [7 empty] | НР Электротехнические установки на других объектах
| Пр/774-049.3 | СП Электротехнические установки на других объектах |  |  | 4: %; 5: 30; 7: 30; 12: 161 | [7 empty] | СП Электротехнические установки на других объектах
|  | Всего по позиции |  |  | 10: 30950; 12: 1238 | [8 empty] | Всего по позиции
77 | ГЭСНм08-02-409-02 | Труба винипластовая по установленным конструкциям, по стенам и колоннам с креплением скобами, диаметр: до 50 мм |  |  | 4: 100 м; 5: 0.5; 6: 1; 7: 0.5 |  |  |  | Труба винипластовая по установленным конструкциям, по стенам и колоннам с креплением скобами, диаметр: до 50 мм
|  | Объем=50 / 100 | [15 empty] | Объем=50 / 100
| 421/пр_2020_прил.10_т.5_п.1.1_гр.3 | Производство ремонтно-строительных работ осуществляется в помещениях эксплуатируемого объекта капитального строительства, эксплуатация которого не прекращена, в том числе для объектов производственного и непроизводственного назначения без остановки рабочего процесса, при этом: в зоне производства ремонтно-строительных работ отсутствуют действующее технологическое или лабораторное оборудование, мебель и иные загромождающие помещения предметы ОЗП=1,2; ЭМ=1,2 к расх.; ЗПМ=1,2; ТЗ=1,2; ТЗМ=1,2 | [20 empty] | Производство ремонтно-строительных работ осуществляется в помещениях эксплуатируемого объекта капитального строительства, эксплуатация которого не прекращена, в том числе для объектов производственного и непроизводственного назначения без остановки рабочего процесса, при этом: в зоне производства ремонтно-строительных работ отсутствуют действующее технологическое или лабораторное оборудование, мебель и иные загромождающие помещения предметы ОЗП=1,2; ЭМ=1,2 к расх.; ЗПМ=1,2; ТЗ=1,2; ТЗМ=1,2
| 1-100-38 | Средний разряд работы 3,8 |  |  | чел.-ч | 27.52 | 1.2 | 16.512 |  |  | 688.77 |  | 11373 | [5 empty] | Средний разряд работы 3,8
| 91.05.05-015 | Краны на автомобильном ходу, грузоподъемность 16 т |  |  | маш.-ч | 0.26 | 1.2 | 0.156 |  |  | 1985.08 |  | 310 | [5 empty] | Краны на автомобильном ходу, грузоподъемность 16 т
| 4-100-060 | ОТм(Зтм) Средний разряд машинистов 6 |  |  | чел.-ч | 0.26 | 1.2 | 0.156 |  |  | 946.4 |  | 148 | [10 empty] | ОТм(Зтм) Средний разряд машинистов 6
| 91.14.02-001 | Автомобили бортовые, грузоподъемность до 5 т |  |  | маш.-ч | 0.26 | 1.2 | 0.156 |  |  | 711.02 |  | 111 | [5 empty] | Автомобили бортовые, грузоподъемность до 5 т
| 4-100-040 | ОТм(Зтм) Средний разряд машинистов 4 |  |  | чел.-ч | 0.26 | 1.2 | 0.156 |  |  | 704.55 |  | 110 | [10 empty] | ОТм(Зтм) Средний разряд машинистов 4
| 91.17.04-233 | Аппараты сварочные для ручной дуговой сварки, сварочный ток до 350 А |  |  | маш.-ч | 2.16 | 1.2 | 1.296 |  |  | 32.18 |  | 42 | [5 empty] | Аппараты сварочные для ручной дуговой сварки, сварочный ток до 350 А
| 01.7.03.04-0001 | Электроэнергия |  |  | 4: кВт-ч; 5: 0.8912; 7: 0.4456; 10: 6.85; 12: 3 | [5 empty] | Электроэнергия
| 01.7.11.07-0227 | Электроды сварочные для сварки низколегированных и углеродистых сталей УОНИ 13/45, Э42А, диаметр 4-5 мм |  |  | кг | 0.96 |  | 0.48 | 155.63 | 1.03 | 160.3 |  | 77 | [5 empty] | Электроды сварочные для сварки низколегированных и углеродистых сталей УОНИ 13/45, Э42А, диаметр 4-5 мм
| 14.1.05.01-1000 | Клей (жидкие гвозди) водно-дисперсионный на основе акриловых сополимеров для материалов из древесины, металла, кирпича, бетона, ПВХ, керамики, гипса и пенополистирола, плотность 1,30-1,40 г/см3 |  |  | кг | 0.4 |  | 0.2 | 414.38 | 2.3 | 953.07 |  | 191 | [5 empty] | Клей (жидкие гвозди) водно-дисперсионный на основе акриловых сополимеров для материалов из древесины, металла, кирпича, бетона, ПВХ, керамики, гипса и пенополистирола, плотность 1,30-1,40 г/см3
77.1 | 421/пр_2020_п.75_пп.а | Вспомогательные ненормируемые материальные ресурсы |  |  | 4: %; 5: 2; 7: 2; 12: 190 | [13 empty] | Вспомогательные ненормируемые материальные ресурсы
|  | ФОТ |  |  | 12: 11631 | [7 empty] | ФОТ
| Пр/812-049.3-1 | НР Электротехнические установки на других объектах |  |  | 4: %; 5: 97; 6: 0.93; 7: 90.21; 12: 10492 | [7 empty] | НР Электротехнические установки на других объектах
| Пр/774-049.3 | СП Электротехнические установки на других объектах |  |  | 4: %; 5: 30; 7: 30; 12: 3489 | [7 empty] | СП Электротехнические установки на других объектах
|  | Всего по позиции |  |  | 10: 53072; 12: 26536 | [8 empty] | Всего по позиции
78 | ФСБЦ-24.3.01.03-0016 | Трубы гладкие жесткие, легкие, из самозатухающего ПВХ, номинальный диаметр 50 мм |  |  | м | 51 | 1 | 51 |  | 1.05 | 87.44 |  | 4459 |  |  |  | Трубы гладкие жесткие, легкие, из самозатухающего ПВХ, номинальный диаметр 50 мм
|  | (Электротехнические установки на других объектах) | [22 empty] | (Электротехнические установки на других объектах)
|  | Объем=50*1,02 | [15 empty] | Объем=50*1,02
|  | Всего по позиции |  |  | 12: 4459 | [8 empty] | Всего по позиции
79 | ГЭСНм08-02-412-03 | Затягивание провода в проложенные трубы и металлические рукава первого одножильного или многожильного в общей оплетке, суммарное сечение: до 16 мм2 |  |  | 4: 100 м; 5: 0.25; 6: 1; 7: 0.25 |  |  |  | Затягивание провода в проложенные трубы и металлические рукава первого одножильного или многожильного в общей оплетке, суммарное сечение: до 16 мм2
|  | Объем=25 / 100 | [15 empty] | Объем=25 / 100
| 421/пр_2020_прил.10_т.5_п.1.1_гр.3 | Производство ремонтно-строительных работ осуществляется в помещениях эксплуатируемого объекта капитального строительства, эксплуатация которого не прекращена, в том числе для объектов производственного и непроизводственного назначения без остановки рабочего процесса, при этом: в зоне производства ремонтно-строительных работ отсутствуют действующее технологическое или лабораторное оборудование, мебель и иные загромождающие помещения предметы ОЗП=1,2; ЭМ=1,2 к расх.; ЗПМ=1,2; ТЗ=1,2; ТЗМ=1,2 | [20 empty] | Производство ремонтно-строительных работ осуществляется в помещениях эксплуатируемого объекта капитального строительства, эксплуатация которого не прекращена, в том числе для объектов производственного и непроизводственного назначения без остановки рабочего процесса, при этом: в зоне производства ремонтно-строительных работ отсутствуют действующее технологическое или лабораторное оборудование, мебель и иные загромождающие помещения предметы ОЗП=1,2; ЭМ=1,2 к расх.; ЗПМ=1,2; ТЗ=1,2; ТЗМ=1,2
| 1-100-38 | Средний разряд работы 3,8 |  |  | чел.-ч | 6.29 | 1.2 | 1.887 |  |  | 688.77 |  | 1300 | [5 empty] | Средний разряд работы 3,8
| 91.05.05-015 | Краны на автомобильном ходу, грузоподъемность 16 т |  |  | маш.-ч | 0.03 | 1.2 | 0.009 |  |  | 1985.08 |  | 18 | [5 empty] | Краны на автомобильном ходу, грузоподъемность 16 т
| 4-100-060 | ОТм(Зтм) Средний разряд машинистов 6 |  |  | чел.-ч | 0.03 | 1.2 | 0.009 |  |  | 946.4 |  | 9 | [10 empty] | ОТм(Зтм) Средний разряд машинистов 6
| 91.14.02-001 | Автомобили бортовые, грузоподъемность до 5 т |  |  | маш.-ч | 0.03 | 1.2 | 0.009 |  |  | 711.02 |  | 6 | [5 empty] | Автомобили бортовые, грузоподъемность до 5 т
| 4-100-040 | ОТм(Зтм) Средний разряд машинистов 4 |  |  | чел.-ч | 0.03 | 1.2 | 0.009 |  |  | 704.55 |  | 6 | [10 empty] | ОТм(Зтм) Средний разряд машинистов 4
| 01.7.06.05-0041 | Ленты изоляционные хлопчатобумажные прорезиненные для электромонтажных и ремонтных работ, цвет черный, ширина 20 мм, толщина 0,35 мм |  |  | м | 26.67 |  | 6.6675 | 5.87 | 1.05 | 6.16 |  | 41 | [5 empty] | Ленты изоляционные хлопчатобумажные прорезиненные для электромонтажных и ремонтных работ, цвет черный, ширина 20 мм, толщина 0,35 мм
| 01.7.07.20-0002 | Тальк молотый, сорт I |  |  | т | 0.00105 |  | 0.0002625 | 43821.53 | 1.93 | 84575.55 |  | 22 | [5 empty] | Тальк молотый, сорт I
| 14.4.02.04-0142 | Краска масляная МА-0115, мумия, сурик железный |  |  | кг | 0.02 |  | 0.005 | 79.88 | 2 | 159.76 |  | 1 | [5 empty] | Краска масляная МА-0115, мумия, сурик железный
| 20.2.01.05-0005 | Гильзы кабельные медные 16 мм |  |  | 100 шт | 0.05 |  | 0.0125 | 1239.94 | 1.33 | 1649.12 |  | 21 | [5 empty] | Гильзы кабельные медные 16 мм
| 20.2.02.01-0013 | Втулки полипропиленовые, диаметр 28 мм |  |  | 1000 шт | 0.0122 |  | 0.00305 | 2316.78 | 2.04 | 4726.23 |  | 14 | [5 empty] | Втулки полипропиленовые, диаметр 28 мм
79.1 | 421/пр_2020_п.75_пп.а | Вспомогательные ненормируемые материальные ресурсы |  |  | 4: %; 5: 2; 7: 2; 12: 22 | [13 empty] | Вспомогательные ненормируемые материальные ресурсы
|  | ФОТ |  |  | 12: 1315 | [7 empty] | ФОТ
| Пр/812-049.3-1 | НР Электротехнические установки на других объектах |  |  | 4: %; 5: 97; 6: 0.93; 7: 90.21; 12: 1186 | [7 empty] | НР Электротехнические установки на других объектах
| Пр/774-049.3 | СП Электротехнические установки на других объектах |  |  | 4: %; 5: 30; 7: 30; 12: 395 | [7 empty] | СП Электротехнические установки на других объектах
|  | Всего по позиции |  |  | 10: 12164; 12: 3041 | [8 empty] | Всего по позиции
80 | ФСБЦ-21.1.06.09-0110 | Кабель силовой с медными жилами ВВГнг(A) 4х4ок(N)-660 |  |  | 1000 м | 0.0255 | 1 | 0.0255 |  | 1.36 | 195986.83 |  | 4998 |  |  |  | Кабель силовой с медными жилами ВВГнг(A) 4х4ок(N)-660
|  | (Электротехнические установки на других объектах) | [22 empty] | (Электротехнические установки на других объектах)
|  | Объем=(25*1,02) / 1000 | [15 empty] | Объем=(25*1,02) / 1000
|  | Всего по позиции |  |  | 12: 4998 | [8 empty] | Всего по позиции
81 | ГЭСНм08-02-412-01 | Затягивание провода в проложенные трубы и металлические рукава первого одножильного или многожильного в общей оплетке, суммарное сечение: до 2,5 мм2 |  |  | 4: 100 м; 5: 0.25; 6: 1; 7: 0.25 |  |  |  | Затягивание провода в проложенные трубы и металлические рукава первого одножильного или многожильного в общей оплетке, суммарное сечение: до 2,5 мм2
|  | Объем=25 / 100 | [15 empty] | Объем=25 / 100
| 421/пр_2020_прил.10_т.5_п.1.1_гр.3 | Производство ремонтно-строительных работ осуществляется в помещениях эксплуатируемого объекта капитального строительства, эксплуатация которого не прекращена, в том числе для объектов производственного и непроизводственного назначения без остановки рабочего процесса, при этом: в зоне производства ремонтно-строительных работ отсутствуют действующее технологическое или лабораторное оборудование, мебель и иные загромождающие помещения предметы ОЗП=1,2; ЭМ=1,2 к расх.; ЗПМ=1,2; ТЗ=1,2; ТЗМ=1,2 | [20 empty] | Производство ремонтно-строительных работ осуществляется в помещениях эксплуатируемого объекта капитального строительства, эксплуатация которого не прекращена, в том числе для объектов производственного и непроизводственного назначения без остановки рабочего процесса, при этом: в зоне производства ремонтно-строительных работ отсутствуют действующее технологическое или лабораторное оборудование, мебель и иные загромождающие помещения предметы ОЗП=1,2; ЭМ=1,2 к расх.; ЗПМ=1,2; ТЗ=1,2; ТЗМ=1,2
| 1-100-38 | Средний разряд работы 3,8 |  |  | чел.-ч | 4.49 | 1.2 | 1.347 |  |  | 688.77 |  | 928 | [5 empty] | Средний разряд работы 3,8
| 91.05.05-015 | Краны на автомобильном ходу, грузоподъемность 16 т |  |  | маш.-ч | 0.01 | 1.2 | 0.003 |  |  | 1985.08 |  | 6 | [5 empty] | Краны на автомобильном ходу, грузоподъемность 16 т
| 4-100-060 | ОТм(Зтм) Средний разряд машинистов 6 |  |  | чел.-ч | 0.01 | 1.2 | 0.003 |  |  | 946.4 |  | 3 | [10 empty] | ОТм(Зтм) Средний разряд машинистов 6
| 91.14.02-001 | Автомобили бортовые, грузоподъемность до 5 т |  |  | маш.-ч | 0.01 | 1.2 | 0.003 |  |  | 711.02 |  | 2 | [5 empty] | Автомобили бортовые, грузоподъемность до 5 т
| 4-100-040 | ОТм(Зтм) Средний разряд машинистов 4 |  |  | чел.-ч | 0.01 | 1.2 | 0.003 |  |  | 704.55 |  | 2 | [10 empty] | ОТм(Зтм) Средний разряд машинистов 4
| 01.7.06.05-0041 | Ленты изоляционные хлопчатобумажные прорезиненные для электромонтажных и ремонтных работ, цвет черный, ширина 20 мм, толщина 0,35 мм |  |  | м | 13.33 |  | 3.3325 | 5.87 | 1.05 | 6.16 |  | 21 | [5 empty] | Ленты изоляционные хлопчатобумажные прорезиненные для электромонтажных и ремонтных работ, цвет черный, ширина 20 мм, толщина 0,35 мм
| 01.7.07.20-0002 | Тальк молотый, сорт I |  |  | т | 0.00043 |  | 0.0001075 | 43821.53 | 1.93 | 84575.55 |  | 9 | [5 empty] | Тальк молотый, сорт I
| 14.4.02.04-0142 | Краска масляная МА-0115, мумия, сурик железный |  |  | кг | 0.02 |  | 0.005 | 79.88 | 2 | 159.76 |  | 1 | [5 empty] | Краска масляная МА-0115, мумия, сурик железный
| 20.2.01.05-0001 | Гильзы кабельные медные 2,5 мм |  |  | 100 шт | 0.05 |  | 0.0125 | 412.93 | 1.33 | 549.2 |  | 7 | [5 empty] | Гильзы кабельные медные 2,5 мм
| 20.2.02.01-0011 | Втулки полипропиленовые, диаметр 17 мм |  |  | 1000 шт | 0.0122 |  | 0.00305 | 1481.45 | 2.04 | 3022.16 |  | 9 | [5 empty] | Втулки полипропиленовые, диаметр 17 мм
81.1 | 421/пр_2020_п.75_пп.а | Вспомогательные ненормируемые материальные ресурсы |  |  | 4: %; 5: 2; 7: 2; 12: 15 | [13 empty] | Вспомогательные ненормируемые материальные ресурсы
|  | ФОТ |  |  | 12: 933 | [7 empty] | ФОТ
| Пр/812-049.3-1 | НР Электротехнические установки на других объектах |  |  | 4: %; 5: 97; 6: 0.93; 7: 90.21; 12: 842 | [7 empty] | НР Электротехнические установки на других объектах
| Пр/774-049.3 | СП Электротехнические установки на других объектах |  |  | 4: %; 5: 30; 7: 30; 12: 280 | [7 empty] | СП Электротехнические установки на других объектах
|  | Всего по позиции |  |  | 10: 8500; 12: 2125 | [8 empty] | Всего по позиции
82 | ФСБЦ-21.1.06.04-0101 | Кабель монтажный МКЭШ 2х0,75-500 |  |  | 1000 м | 0.0255 | 1 | 0.0255 |  | 1.23 | 44811.84 |  | 1143 |  |  |  | Кабель монтажный МКЭШ 2х0,75-500
|  | (Электротехнические установки на других объектах) | [22 empty] | (Электротехнические установки на других объектах)
|  | Объем=(25*1,02) / 1000 | [15 empty] | Объем=(25*1,02) / 1000
|  | Всего по позиции |  |  | 12: 1143 | [8 empty] | Всего по позиции
Уборка | [25 empty] | Уборка
83 | ГЭСН17-01-002-03 | Установка смесителей |  |  | 4: 10 шт; 5: 0.2; 6: 1; 7: 0.2 |  |  |  | Установка смесителей
|  | Объем=2 / 10 | [15 empty] | Объем=2 / 10
| 421/пр_2020_прил.10_т.5_п.1.1_гр.3 | Производство ремонтно-строительных работ осуществляется в помещениях эксплуатируемого объекта капитального строительства, эксплуатация которого не прекращена, в том числе для объектов производственного и непроизводственного назначения без остановки рабочего процесса, при этом: в зоне производства ремонтно-строительных работ отсутствуют действующее технологическое или лабораторное оборудование, мебель и иные загромождающие помещения предметы ОЗП=1,2; ЭМ=1,2 к расх.; ЗПМ=1,2; ТЗ=1,2; ТЗМ=1,2 | [20 empty] | Производство ремонтно-строительных работ осуществляется в помещениях эксплуатируемого объекта капитального строительства, эксплуатация которого не прекращена, в том числе для объектов производственного и непроизводственного назначения без остановки рабочего процесса, при этом: в зоне производства ремонтно-строительных работ отсутствуют действующее технологическое или лабораторное оборудование, мебель и иные загромождающие помещения предметы ОЗП=1,2; ЭМ=1,2 к расх.; ЗПМ=1,2; ТЗ=1,2; ТЗМ=1,2
| 1-100-40 | Средний разряд работы 4,0 |  |  | чел.-ч | 7 | 1.2 | 1.68 |  |  | 704.55 |  | 1184 | [5 empty] | Средний разряд работы 4,0
| 01.7.03.04-0001 | Электроэнергия |  |  | 4: кВт-ч; 5: 0.052; 7: 0.0104; 10: 6.85; 12: 0 | [5 empty] | Электроэнергия
| 01.7.07.29-0101 | Очес льняной |  |  | кг | 0.13 |  | 0.026 | 128.4 | 1.93 | 247.81 |  | 6 | [5 empty] | Очес льняной
| 01.7.15.07-0021 | Дюбели полиэтиленовые распорные, диаметр 6 мм, длина 30 мм |  |  | 1000 шт | 0.02 |  | 0.004 | 174.13 | 1.3 | 226.37 |  | 1 | [5 empty] | Дюбели полиэтиленовые распорные, диаметр 6 мм, длина 30 мм
| 01.7.15.14-0166 | Шурупы самонарезающие стальные с полукруглой головкой и прямым шлицем, остроконечные, диаметр 5 мм, длина 35 мм |  |  | т | 0.0001 |  | 2e-05 | 110308.96 | 1.3 | 143401.65 |  | 3 | [5 empty] | Шурупы самонарезающие стальные с полукруглой головкой и прямым шлицем, остроконечные, диаметр 5 мм, длина 35 мм
| 14.4.02.04-0142 | Краска масляная МА-0115, мумия, сурик железный |  |  | кг | 0.26 |  | 0.052 | 79.88 | 2 | 159.76 |  | 8 | [5 empty] | Краска масляная МА-0115, мумия, сурик железный
| 14.5.05.01-0012 | Олифа комбинированная для разведения масляных густотертых красок и для внешних работ по деревянным поверхностям |  |  | т | 0.00013 |  | 2.6e-05 | 60697.21 | 1.36 | 82548.21 |  | 2 | [5 empty] | Олифа комбинированная для разведения масляных густотертых красок и для внешних работ по деревянным поверхностям
Н | 18.1.10.10 | Смесители |  |  | 4: шт; 5: 10; 7: 2 | [6 empty] | Смесители
|  | ФОТ |  |  | 12: 1184 | [7 empty] | ФОТ
| Пр/812-016.0-1 | НР Сантехнические работы - внутренние (трубопроводы, водопровод, канализация, отопление, газоснабжение, вентиляция и кондиционирование воздуха) |  |  | 4: %; 5: 121; 6: 0.93; 7: 112.53; 12: 1332 | [7 empty] | НР Сантехнические работы - внутренние (трубопроводы, водопровод, канализация, отопление, газоснабжение, вентиляция и кондиционирование воздуха)
| Пр/774-016.0 | СП Сантехнические работы - внутренние (трубопроводы, водопровод, канализация, отопление, газоснабжение, вентиляция и кондиционирование воздуха) |  |  | 4: %; 5: 30; 7: 30; 12: 355 | [7 empty] | СП Сантехнические работы - внутренние (трубопроводы, водопровод, канализация, отопление, газоснабжение, вентиляция и кондиционирование воздуха)
|  | Всего по позиции |  |  | 10: 14455; 12: 2891 | [8 empty] | Всего по позиции
84 | ТЦ_18.1.10.10_27_2722134462_02.03.2026_02_10.1 | Смеситель для раковины Vidima Element двухвентильный цвет хром |  |  | шт | 2 | 1 | 2 |  |  | 4670 |  | 9340 |  |  |  | Смеситель для раковины Vidima Element двухвентильный цвет хром
|  | (Внутренние санитарно-технические работы: смена труб, санприборов, запорной арматуры и другое (ремонтно-строительные)) | [22 empty] | (Внутренние санитарно-технические работы: смена труб, санприборов, запорной арматуры и другое (ремонтно-строительные))
|  | Всего по позиции |  |  | 12: 9340 | [8 empty] | Всего по позиции
85 | ФСБЦ-18.2.06.08-0013 | Подводки гибкие армированные резиновые, диаметр 15 мм, длина 500 мм |  |  | 10 шт | 0.4 | 1 | 0.4 |  | 1.89 | 1231.32 |  | 493 |  |  |  | Подводки гибкие армированные резиновые, диаметр 15 мм, длина 500 мм
|  | (Внутренние санитарно-технические работы: смена труб, санприборов, запорной арматуры и другое (ремонтно-строительные)) | [22 empty] | (Внутренние санитарно-технические работы: смена труб, санприборов, запорной арматуры и другое (ремонтно-строительные))
|  | Объем=4 / 10 | [15 empty] | Объем=4 / 10
|  | Всего по позиции |  |  | 12: 493 | [8 empty] | Всего по позиции
86 | ГЭСН17-01-001-18 | Установка поддонов душевых: чугунных и стальных мелких |  |  | 4: 10 компл; 5: 0.2; 6: 1; 7: 0.2 |  |  |  | Установка поддонов душевых: чугунных и стальных мелких
|  | Объем=2 / 10 | [15 empty] | Объем=2 / 10
| 421/пр_2020_прил.10_т.5_п.1.1_гр.3 | Производство ремонтно-строительных работ осуществляется в помещениях эксплуатируемого объекта капитального строительства, эксплуатация которого не прекращена, в том числе для объектов производственного и непроизводственного назначения без остановки рабочего процесса, при этом: в зоне производства ремонтно-строительных работ отсутствуют действующее технологическое или лабораторное оборудование, мебель и иные загромождающие помещения предметы ОЗП=1,2; ЭМ=1,2 к расх.; ЗПМ=1,2; ТЗ=1,2; ТЗМ=1,2 | [20 empty] | Производство ремонтно-строительных работ осуществляется в помещениях эксплуатируемого объекта капитального строительства, эксплуатация которого не прекращена, в том числе для объектов производственного и непроизводственного назначения без остановки рабочего процесса, при этом: в зоне производства ремонтно-строительных работ отсутствуют действующее технологическое или лабораторное оборудование, мебель и иные загромождающие помещения предметы ОЗП=1,2; ЭМ=1,2 к расх.; ЗПМ=1,2; ТЗ=1,2; ТЗМ=1,2
| 1-100-40 | Средний разряд работы 4,0 |  |  | чел.-ч | 9.9 | 1.2 | 2.376 |  |  | 704.55 |  | 1674 | [5 empty] | Средний разряд работы 4,0
| 91.06.06-048 | Подъемники одномачтовые, грузоподъемность до 500 кг, высота подъема 45 м |  |  | маш.-ч | 0.23 | 1.2 | 0.0552 | 37.32 | 1.74 | 64.94 |  | 4 | [5 empty] | Подъемники одномачтовые, грузоподъемность до 500 кг, высота подъема 45 м
| 4-100-030 | ОТм(Зтм) Средний разряд машинистов 3 |  |  | чел.-ч | 0.23 | 1.2 | 0.0552 |  |  | 625.68 |  | 35 | [10 empty] | ОТм(Зтм) Средний разряд машинистов 3
| 91.14.02-001 | Автомобили бортовые, грузоподъемность до 5 т |  |  | маш.-ч | 0.6 | 1.2 | 0.144 |  |  | 711.02 |  | 102 | [5 empty] | Автомобили бортовые, грузоподъемность до 5 т
| 4-100-040 | ОТм(Зтм) Средний разряд машинистов 4 |  |  | чел.-ч | 0.6 | 1.2 | 0.144 |  |  | 704.55 |  | 101 | [10 empty] | ОТм(Зтм) Средний разряд машинистов 4
| 01.7.07.29-0101 | Очес льняной |  |  | кг | 0.6 |  | 0.12 | 128.4 | 1.93 | 247.81 |  | 30 | [5 empty] | Очес льняной
| 01.7.11.07-0227 | Электроды сварочные для сварки низколегированных и углеродистых сталей УОНИ 13/45, Э42А, диаметр 4-5 мм |  |  | кг | 0.03 |  | 0.006 | 155.63 | 1.03 | 160.3 |  | 1 | [5 empty] | Электроды сварочные для сварки низколегированных и углеродистых сталей УОНИ 13/45, Э42А, диаметр 4-5 мм
| 14.4.02.04-0142 | Краска масляная МА-0115, мумия, сурик железный |  |  | кг | 1.4 |  | 0.28 | 79.88 | 2 | 159.76 |  | 45 | [5 empty] | Краска масляная МА-0115, мумия, сурик железный
| 14.5.01.07-1000 | Герметик однокомпонентный на силиконовой основе, кислотный, универсальный |  |  | л | 3.1 |  | 0.62 | 768.53 | 1.14 | 876.12 |  | 543 | [5 empty] | Герметик однокомпонентный на силиконовой основе, кислотный, универсальный
| 14.5.05.01-0012 | Олифа комбинированная для разведения масляных густотертых красок и для внешних работ по деревянным поверхностям |  |  | т | 0.0007 |  | 0.00014 | 60697.21 | 1.36 | 82548.21 |  | 12 | [5 empty] | Олифа комбинированная для разведения масляных густотертых красок и для внешних работ по деревянным поверхностям
| 24.3.01.02-1004 | Кольцо резиновое уплотнительное для ПВХ труб канализации, диаметр 50 мм |  |  | шт | 10 |  | 2 | 5.14 | 1.05 | 5.4 |  | 11 | [5 empty] | Кольцо резиновое уплотнительное для ПВХ труб канализации, диаметр 50 мм
| 01.7.07.29-0320 | Канат пропитанный (каболка) из льняного и джутового волокна, канализационный и водопроводный, отжатый, диаметр 6-8 мм |  |  | кг | 0.7 |  | 0.14 | 177.57 | 1.93 | 342.71 |  | 48 | [5 empty] | Канат пропитанный (каболка) из льняного и джутового волокна, канализационный и водопроводный, отжатый, диаметр 6-8 мм
Н | 18.2.02.07 | Поддоны душевые |  |  | 4: компл; 5: 10; 7: 2 | [6 empty] | Поддоны душевые
|  | ФОТ |  |  | 12: 1810 | [7 empty] | ФОТ
| Пр/812-016.0-1 | НР Сантехнические работы - внутренние (трубопроводы, водопровод, канализация, отопление, газоснабжение, вентиляция и кондиционирование воздуха) |  |  | 4: %; 5: 121; 6: 0.93; 7: 112.53; 12: 2037 | [7 empty] | НР Сантехнические работы - внутренние (трубопроводы, водопровод, канализация, отопление, газоснабжение, вентиляция и кондиционирование воздуха)
| Пр/774-016.0 | СП Сантехнические работы - внутренние (трубопроводы, водопровод, канализация, отопление, газоснабжение, вентиляция и кондиционирование воздуха) |  |  | 4: %; 5: 30; 7: 30; 12: 543 | [7 empty] | СП Сантехнические работы - внутренние (трубопроводы, водопровод, канализация, отопление, газоснабжение, вентиляция и кондиционирование воздуха)
|  | Всего по позиции |  |  | 10: 25930; 12: 5186 | [8 empty] | Всего по позиции
87 | ФСБЦ-18.2.02.07-0024 | Поддон душевой стальной эмалированный мелкий, тип ПДСм-800 высотой 150 мм, пластмассовый унифицированный сифон, бронзовый выпуск с диаметром выпускной решетки 70 мм, диаметр сливного отверстия 50 мм, диаметр сливной гофры 40 мм |  |  | компл | 2 | 1 | 2 |  | 1.2 | 4575.16 |  | 9150 |  |  |  | Поддон душевой стальной эмалированный мелкий, тип ПДСм-800 высотой 150 мм, пластмассовый унифицированный сифон, бронзовый выпуск с диаметром выпускной решетки 70 мм, диаметр сливного отверстия 50 мм, диаметр сливной гофры 40 мм
|  | (Сантехнические работы - внутренние (трубопроводы, водопровод, канализация, отопление, газоснабжение, вентиляция и кондиционирование воздуха)) | [22 empty] | (Сантехнические работы - внутренние (трубопроводы, водопровод, канализация, отопление, газоснабжение, вентиляция и кондиционирование воздуха))
|  | Всего по позиции |  |  | 12: 9150 | [8 empty] | Всего по позиции
Перегородки туалетов | [25 empty] | Перегородки туалетов
88 | ГЭСНр55-01-005-01 | Разборка кирпичных перегородок на отдельные кирпичи |  |  | 4: м3; 5: 6.26; 6: 1; 7: 6.26 |  |  |  | Разборка кирпичных перегородок на отдельные кирпичи
|  | Объем=5,74+0,52 | [15 empty] | Объем=5,74+0,52
| 1-100-20 | Средний разряд работы 2,0 |  |  | 4: чел.-ч; 5: 15.88; 7: 99.4088; 10: 573.1; 12: 56971 | [5 empty] | Средний разряд работы 2,0
| 91.18.01-508 | Компрессоры винтовые передвижные с электродвигателем, давление до 1 МПа (10 атм), производительность до 5 м3/мин |  |  | маш.-ч | 1.55 |  | 9.703 | 115.43 | 1.51 | 174.3 |  | 1691 | [5 empty] | Компрессоры винтовые передвижные с электродвигателем, давление до 1 МПа (10 атм), производительность до 5 м3/мин
| 91.21.10-002 | Молотки отбойные пневматические при работе от передвижных компрессоров |  |  | маш.-ч | 3.1 |  | 19.406 | 2.11 | 1.72 | 3.63 |  | 70 | [5 empty] | Молотки отбойные пневматические при работе от передвижных компрессоров
Н | 999-9899 | Строительный мусор и масса возвратных материалов |  |  | 4: т; 5: 2; 7: 12.52 | [6 empty] | Строительный мусор и масса возвратных материалов
|  | ФОТ |  |  | 12: 56971 | [7 empty] | ФОТ
| Пр/812-089.0-1 | НР Перегородки (ремонтно-строительные) |  |  | 4: %; 5: 92; 6: 0.93; 7: 85.56; 12: 48744 | [7 empty] | НР Перегородки (ремонтно-строительные)
| Пр/774-089.0 | СП Перегородки (ремонтно-строительные) |  |  | 4: %; 5: 30; 7: 30; 12: 17091 | [7 empty] | СП Перегородки (ремонтно-строительные)
|  | Всего по позиции |  |  | 10: 19898.88; 12: 124567 | [8 empty] | Всего по позиции
89 | ГЭСНр63-03-001-05 | Разборка облицовки стен: из керамических глазурованных плиток |  |  | 4: 100 м2; 5: 0.30625; 6: 1; 7: 0.30625 |  |  |  | Разборка облицовки стен: из керамических глазурованных плиток
|  | Объем=((2,5+6,25)*2*1,75) / 100 | [15 empty] | Объем=((2,5+6,25)*2*1,75) / 100
| 1-100-21 | Средний разряд работы 2,1 |  |  | 4: чел.-ч; 5: 74.3; 7: 22.7544; 10: 578.36; 12: 13160 | [5 empty] | Средний разряд работы 2,1
| 91.06.06-048 | Подъемники одномачтовые, грузоподъемность до 500 кг, высота подъема 45 м |  |  | маш.-ч | 0.35 |  | 0.10719 | 37.32 | 1.74 | 64.94 |  | 7 | [5 empty] | Подъемники одномачтовые, грузоподъемность до 500 кг, высота подъема 45 м
| 4-100-030 | ОТм(Зтм) Средний разряд машинистов 3 |  |  | 4: чел.-ч; 5: 0.35; 7: 0.10719; 10: 625.68; 12: 67 | [10 empty] | ОТм(Зтм) Средний разряд машинистов 3
| 91.18.01-508 | Компрессоры винтовые передвижные с электродвигателем, давление до 1 МПа (10 атм), производительность до 5 м3/мин |  |  | маш.-ч | 1.64 |  | 0.50225 | 115.43 | 1.51 | 174.3 |  | 88 | [5 empty] | Компрессоры винтовые передвижные с электродвигателем, давление до 1 МПа (10 атм), производительность до 5 м3/мин
| 91.21.10-002 | Молотки отбойные пневматические при работе от передвижных компрессоров |  |  | маш.-ч | 3.28 |  | 1.0045 | 2.11 | 1.72 | 3.63 |  | 4 | [5 empty] | Молотки отбойные пневматические при работе от передвижных компрессоров
Н | 999-9900 | Строительный мусор |  |  | 4: т; 5: 4.41; 7: 1.3506 | [6 empty] | Строительный мусор
|  | ФОТ |  |  | 12: 13227 | [7 empty] | ФОТ
| Пр/812-097.0-1 | НР Стекольные, обойные и облицовочные работы (ремонтно-строительные) |  |  | 4: %; 5: 90; 6: 0.93; 7: 83.7; 12: 11071 | [7 empty] | НР Стекольные, обойные и облицовочные работы (ремонтно-строительные)
| Пр/774-097.0 | СП Стекольные, обойные и облицовочные работы (ремонтно-строительные) |  |  | 4: %; 5: 30; 7: 30; 12: 3968 | [7 empty] | СП Стекольные, обойные и облицовочные работы (ремонтно-строительные)
|  | Всего по позиции |  |  | 10: 92620.41; 12: 28365 | [8 empty] | Всего по позиции
90 | ГЭСН10-05-002-02 | Устройство перегородок из гипсокартонных листов (ГКЛ) с одинарным металлическим каркасом и двухслойной обшивкой с обеих сторон: с одним дверным проемом |  |  | 4: 100 м2; 5: 0.3316; 6: 1; 7: 0.3316 |  |  |  | Устройство перегородок из гипсокартонных листов (ГКЛ) с одинарным металлическим каркасом и двухслойной обшивкой с обеих сторон: с одним дверным проемом
|  | Объем=(18,62+14,54) / 100 | [15 empty] | Объем=(18,62+14,54) / 100
| 421/пр_2020_прил.10_т.5_п.1.1_гр.3 | Производство ремонтно-строительных работ осуществляется в помещениях эксплуатируемого объекта капитального строительства, эксплуатация которого не прекращена, в том числе для объектов производственного и непроизводственного назначения без остановки рабочего процесса, при этом: в зоне производства ремонтно-строительных работ отсутствуют действующее технологическое или лабораторное оборудование, мебель и иные загромождающие помещения предметы ОЗП=1,2; ЭМ=1,2 к расх.; ЗПМ=1,2; ТЗ=1,2; ТЗМ=1,2 | [20 empty] | Производство ремонтно-строительных работ осуществляется в помещениях эксплуатируемого объекта капитального строительства, эксплуатация которого не прекращена, в том числе для объектов производственного и непроизводственного назначения без остановки рабочего процесса, при этом: в зоне производства ремонтно-строительных работ отсутствуют действующее технологическое или лабораторное оборудование, мебель и иные загромождающие помещения предметы ОЗП=1,2; ЭМ=1,2 к расх.; ЗПМ=1,2; ТЗ=1,2; ТЗМ=1,2
| 1-100-35 | Средний разряд работы 3,5 |  |  | чел.-ч | 136 | 1.2 | 54.1171 |  |  | 665.11 |  | 35994 | [5 empty] | Средний разряд работы 3,5
| 91.05.05-015 | Краны на автомобильном ходу, грузоподъемность 16 т |  |  | маш.-ч | 0.9 | 1.2 | 0.35813 |  |  | 1985.08 |  | 711 | [5 empty] | Краны на автомобильном ходу, грузоподъемность 16 т
| 4-100-060 | ОТм(Зтм) Средний разряд машинистов 6 |  |  | чел.-ч | 0.9 | 1.2 | 0.35813 |  |  | 946.4 |  | 339 | [10 empty] | ОТм(Зтм) Средний разряд машинистов 6
| 91.14.02-001 | Автомобили бортовые, грузоподъемность до 5 т |  |  | маш.-ч | 0.37 | 1.2 | 0.14723 |  |  | 711.02 |  | 105 | [5 empty] | Автомобили бортовые, грузоподъемность до 5 т
| 4-100-040 | ОТм(Зтм) Средний разряд машинистов 4 |  |  | чел.-ч | 0.37 | 1.2 | 0.14723 |  |  | 704.55 |  | 104 | [10 empty] | ОТм(Зтм) Средний разряд машинистов 4
| 91.21.12-004 | Ножницы электрические |  |  | маш.-ч | 0.17 | 1.2 | 0.067646 | 2.36 | 1.43 | 3.37 |  | 0 | [5 empty] | Ножницы электрические
| 01.7.03.01-0001 | Вода |  |  | м3 | 0.13 |  | 0.043108 | 35.71 | 1.59 | 56.78 |  | 2 | [5 empty] | Вода
| 01.7.03.04-0001 | Электроэнергия |  |  | 4: кВт-ч; 5: 4.1016; 7: 1.3601; 10: 6.85; 12: 9 | [5 empty] | Электроэнергия
| 01.7.06.01-0042 | Ленты эластичные самоклеящиеся для профилей направляющих 50х30000 мм |  |  | м | 117 |  | 38.7972 | 4.82 | 1.73 | 8.34 |  | 324 | [5 empty] | Ленты эластичные самоклеящиеся для профилей направляющих 50х30000 мм
| 01.7.06.04-0002 | Ленты бумажные перфорированные армирующие для повышения трещиностойкости стыков, ширина 52 мм |  |  | м | 177 |  | 58.6932 | 2.6 | 1.05 | 2.73 |  | 160 | [5 empty] | Ленты бумажные перфорированные армирующие для повышения трещиностойкости стыков, ширина 52 мм
| 01.7.06.04-0007 | Ленты бумажные для создания искусственных трещин между каркасными конструкциями и примыкающими поверхностями, с липким слоем с одной стороны и антиадгезионным покрытием с другой, цвет белый, ширина 65 мм |  |  | 100 м | 1.62 |  | 0.53719 | 1955.23 | 1.73 | 3382.55 |  | 1817 | [5 empty] | Ленты бумажные для создания искусственных трещин между каркасными конструкциями и примыкающими поверхностями, с липким слоем с одной стороны и антиадгезионным покрытием с другой, цвет белый, ширина 65 мм
| 01.7.15.07-0082 | Дюбель-гвозди полипропиленовые анкерные с бортом, диаметр 6 мм, длина 40 мм |  |  | 100 шт | 0.7 |  | 0.23212 | 178.64 | 1.3 | 232.23 |  | 54 | [5 empty] | Дюбель-гвозди полипропиленовые анкерные с бортом, диаметр 6 мм, длина 40 мм
| 01.7.15.07-0152 | Дюбели пластмассовые с шурупами, диаметр 6 мм, длина 35 мм, диаметр шурупа 3,5 мм, длина шурупа 50 мм |  |  | 100 шт | 1.63 |  | 0.54051 | 52.34 | 1.85 | 96.83 |  | 52 | [5 empty] | Дюбели пластмассовые с шурупами, диаметр 6 мм, длина 35 мм, диаметр шурупа 3,5 мм, длина шурупа 50 мм
| 01.7.15.14-0044 | Шурупы самонарезающие стальные оксидированные с потайной головкой и крестообразным шлицем, остроконечные, диаметр 3,5 мм, длина 25 мм |  |  | 100 шт | 14.19 |  | 4.7054 | 22.84 | 1.3 | 29.69 |  | 140 | [5 empty] | Шурупы самонарезающие стальные оксидированные с потайной головкой и крестообразным шлицем, остроконечные, диаметр 3,5 мм, длина 25 мм
| 01.7.15.14-0045 | Шурупы самонарезающие стальные оксидированные с потайной головкой и крестообразным шлицем, остроконечные, диаметр 3,5 мм, длина 35 мм |  |  | 100 шт | 37.88 |  | 12.561 | 29.64 | 1.3 | 38.53 |  | 484 | [5 empty] | Шурупы самонарезающие стальные оксидированные с потайной головкой и крестообразным шлицем, остроконечные, диаметр 3,5 мм, длина 35 мм
| 07.2.06.03-0112 | Профиль направляющий из оцинкованной стали, для монтажа гипсовых перегородок и подвесных потолков, размеры 50х40 мм, толщина стали 0,6 мм |  |  | м | 86 |  | 28.5176 | 71.61 | 1.33 | 95.24 |  | 2716 | [5 empty] | Профиль направляющий из оцинкованной стали, для монтажа гипсовых перегородок и подвесных потолков, размеры 50х40 мм, толщина стали 0,6 мм
| 07.2.06.03-0195 | Профиль стальной оцинкованный стоечный, размеры 50х50 мм, толщина 0,6 мм |  |  | м | 254 |  | 84.2264 | 97.11 | 1.33 | 129.16 |  | 10879 | [5 empty] | Профиль стальной оцинкованный стоечный, размеры 50х50 мм, толщина 0,6 мм
| 07.2.06.04-0011 | Уголки верхние, нижние для крепления несущих элементов двери, размеры 100х123 мм |  |  | 100 шт | 0.28 |  | 0.092848 | 2891.94 | 1.89 | 5465.77 |  | 507 | [5 empty] | Уголки верхние, нижние для крепления несущих элементов двери, размеры 100х123 мм
| 11.1.03.01-0001 | Бруски строганные хвойных пород (сосна, ель), сухие, размеры 50х50 мм, сорт АВ |  |  | м3 | 0.0975 |  | 0.032331 | 39263.81 | 1 | 39263.81 |  | 1269 | [5 empty] | Бруски строганные хвойных пород (сосна, ель), сухие, размеры 50х50 мм, сорт АВ
| 14.4.01.02-0012 | Грунтовка укрепляющая, глубокого проникновения, быстросохнущая, паропроницаемая |  |  | кг | 20 |  | 6.632 | 68.29 | 2.22 | 151.6 |  | 1005 | [5 empty] | Грунтовка укрепляющая, глубокого проникновения, быстросохнущая, паропроницаемая
| 14.5.11.03-0001 | Смеси сухие шпатлевочные на основе высокопрочного гипса с полимерными добавками, крупность заполнителя не более 0,15 мм, прочность на изгиб 2,7 МПа |  |  | кг | 20 |  | 6.632 | 66.77 | 2.06 | 137.55 |  | 912 | [5 empty] | Смеси сухие шпатлевочные на основе высокопрочного гипса с полимерными добавками, крупность заполнителя не более 0,15 мм, прочность на изгиб 2,7 МПа
| 14.5.11.03-0004 | Смеси сухие шпатлевочные универсальные на основе гипса с полимерными добавками, крупность заполнителя не более 0,2 мм, прочность на изгиб не менее 1,0 МПа |  |  | кг | 150 |  | 49.74 | 17.34 | 2.06 | 35.72 |  | 1777 | [5 empty] | Смеси сухие шпатлевочные универсальные на основе гипса с полимерными добавками, крупность заполнителя не более 0,2 мм, прочность на изгиб не менее 1,0 МПа
Н | 01.6.01.02 | Листы гипсокартонные |  |  | 4: м2; 5: 449; 7: 148.8884 | [6 empty] | Листы гипсокартонные
Н | 12.2.03.15 | Материалы теплоизоляционные из минеральных волокон |  |  | 4: м2; 5: 103; 7: 34.1548 | [6 empty] | Материалы теплоизоляционные из минеральных волокон
|  | ФОТ |  |  | 12: 36437 | [7 empty] | ФОТ
| Пр/812-010.0-1 | НР Деревянные конструкции |  |  | 4: %; 5: 108; 6: 0.93; 7: 100.44; 12: 36597 | [7 empty] | НР Деревянные конструкции
| Пр/774-010.0 | СП Деревянные конструкции |  |  | 4: %; 5: 30; 7: 30; 12: 10931 | [7 empty] | СП Деревянные конструкции
|  | Всего по позиции |  |  | 10: 322340.17; 12: 106888 | [8 empty] | Всего по позиции
91 | ФСБЦ-01.7.03.01-0001 | Вода |  |  | м3 | -0.043108 | 1 | -0.043108 |  | 1.59 | 56.78 |  | -2 |  |  |  | Вода
|  | (Деревянные конструкции) | [22 empty] | (Деревянные конструкции)
|  | Всего по позиции | [19 empty] | Всего по позиции | bar: 12
92 | ФСБЦ-01.6.01.02-0008 | Листы гипсокартонные влагостойкие ГКЛВ, толщина 12,5 мм |  |  | м2 | 148.89 | 1 | 148.89 |  | 2.2 | 239.76 |  | 35698 |  |  |  | Листы гипсокартонные влагостойкие ГКЛВ, толщина 12,5 мм
|  | (Деревянные конструкции) | [22 empty] | (Деревянные конструкции)
|  | Всего по позиции |  |  | 12: 35698 | [8 empty] | Всего по позиции
93 | ФСБЦ-12.2.03.15-0011 | Войлок эластичный из минеральной ваты на синтетическом связующем |  |  | м3 | 1.7075 | 1 | 1.7075 |  | 1.33 | 3746.46 |  | 6397 |  |  |  | Войлок эластичный из минеральной ваты на синтетическом связующем
|  | (Деревянные конструкции) | [22 empty] | (Деревянные конструкции)
|  | Объем=34,15*0,05 | [15 empty] | Объем=34,15*0,05
|  | Всего по позиции |  |  | 12: 6397 | [8 empty] | Всего по позиции
94 | ГЭСН15-01-026-03 | Облицовка внутренних стен крупноразмерными многоцветными керамогранитными плитами на цементном растворе с затиркой швов: цементным раствором |  |  | 4: 100 м2; 5: 1.1776; 6: 1; 7: 1.1776 |  |  |  | Облицовка внутренних стен крупноразмерными многоцветными керамогранитными плитами на цементном растворе с затиркой швов: цементным раствором
|  | Объем=(1,6*3,1*3*5+3,4*2,1*2+1,6*3,1*4+2,2*2,1*2) / 100 | [15 empty] | Объем=(1,6*3,1*3*5+3,4*2,1*2+1,6*3,1*4+2,2*2,1*2) / 100
| 421/пр_2020_прил.10_т.5_п.1.1_гр.3 | Производство ремонтно-строительных работ осуществляется в помещениях эксплуатируемого объекта капитального строительства, эксплуатация которого не прекращена, в том числе для объектов производственного и непроизводственного назначения без остановки рабочего процесса, при этом: в зоне производства ремонтно-строительных работ отсутствуют действующее технологическое или лабораторное оборудование, мебель и иные загромождающие помещения предметы ОЗП=1,2; ЭМ=1,2 к расх.; ЗПМ=1,2; ТЗ=1,2; ТЗМ=1,2 | [20 empty] | Производство ремонтно-строительных работ осуществляется в помещениях эксплуатируемого объекта капитального строительства, эксплуатация которого не прекращена, в том числе для объектов производственного и непроизводственного назначения без остановки рабочего процесса, при этом: в зоне производства ремонтно-строительных работ отсутствуют действующее технологическое или лабораторное оборудование, мебель и иные загромождающие помещения предметы ОЗП=1,2; ЭМ=1,2 к расх.; ЗПМ=1,2; ТЗ=1,2; ТЗМ=1,2
| 2-100-02 | Рабочий 2 разряда |  |  | чел.-ч | 11.79 | 1.2 | 16.6607 |  |  | 573.1 |  | 9548 | [5 empty] | Рабочий 2 разряда
| 2-100-03 | Рабочий 3 разряда |  |  | чел.-ч | 85.45 | 1.2 | 120.7511 |  |  | 625.68 |  | 75552 | [5 empty] | Рабочий 3 разряда
| 2-100-04 | Рабочий 4 разряда |  |  | чел.-ч | 70.92 | 1.2 | 100.2185 |  |  | 704.55 |  | 70609 | [5 empty] | Рабочий 4 разряда
| 91.06.05-016 | Автопогрузчики вилочные, грузоподъемность 5 т |  |  | маш.-ч | 0.12 | 1.2 | 0.16957 |  |  | 1284.52 |  | 218 | [5 empty] | Автопогрузчики вилочные, грузоподъемность 5 т
| 4-100-050 | ОТм(Зтм) Средний разряд машинистов 5 |  |  | чел.-ч | 0.12 | 1.2 | 0.16957 |  |  | 809.7 |  | 137 | [10 empty] | ОТм(Зтм) Средний разряд машинистов 5
| 91.06.06-048 | Подъемники одномачтовые, грузоподъемность до 500 кг, высота подъема 45 м |  |  | маш.-ч | 0.34 | 1.2 | 0.48046 | 37.32 | 1.74 | 64.94 |  | 31 | [5 empty] | Подъемники одномачтовые, грузоподъемность до 500 кг, высота подъема 45 м
| 4-100-030 | ОТм(Зтм) Средний разряд машинистов 3 |  |  | чел.-ч | 0.34 | 1.2 | 0.48046 |  |  | 625.68 |  | 301 | [10 empty] | ОТм(Зтм) Средний разряд машинистов 3
| 91.14.02-001 | Автомобили бортовые, грузоподъемность до 5 т |  |  | маш.-ч | 0.13 | 1.2 | 0.18371 |  |  | 711.02 |  | 131 | [5 empty] | Автомобили бортовые, грузоподъемность до 5 т
| 4-100-040 | ОТм(Зтм) Средний разряд машинистов 4 |  |  | чел.-ч | 0.13 | 1.2 | 0.18371 |  |  | 704.55 |  | 129 | [10 empty] | ОТм(Зтм) Средний разряд машинистов 4
| 01.7.03.01-0001 | Вода |  |  | м3 | 0.14 |  | 0.16486 | 35.71 | 1.59 | 56.78 |  | 9 | [5 empty] | Вода
| 01.7.03.04-0001 | Электроэнергия |  |  | 4: кВт-ч; 5: 0.58; 7: 0.68301; 10: 6.85; 12: 5 | [5 empty] | Электроэнергия
| 01.7.15.06-0111 | Гвозди строительные |  |  | т | 0.0012 |  | 0.0014131 | 70296.2 | 1.3 | 91385.06 |  | 129 | [5 empty] | Гвозди строительные
| 01.7.20.08-0051 | Ветошь хлопчатобумажная цветная |  |  | кг | 0.5 |  | 0.5888 | 56.11 | 1.99 | 111.66 |  | 66 | [5 empty] | Ветошь хлопчатобумажная цветная
| 14.4.01.15-0002 | Грунтовка акриловая на латексной основе для гипсовых стяжек, штукатурок и плиточных клеев |  |  | кг | 40 |  | 47.104 | 118.78 | 1.49 | 176.98 |  | 8336 | [5 empty] | Грунтовка акриловая на латексной основе для гипсовых стяжек, штукатурок и плиточных клеев
П,Н | 01.7.17.06-0091 | Круг отрезной плоский, размеры 125х2,5х22 мм |  |  | 4: шт; 5: 0; 7: 0 | [6 empty] | Круг отрезной плоский, размеры 125х2,5х22 мм
Н | 04.3.01.09 | Растворы на цементном вяжущем |  |  | 4: м3; 5: 1.14; 7: 1.3425 | [6 empty] | Растворы на цементном вяжущем
Н | 06.2.05.03 | Плиты керамогранитные крупноразмерные |  |  | 4: м2; 5: 102; 7: 120.1152 | [6 empty] | Плиты керамогранитные крупноразмерные
|  | ФОТ |  |  | 12: 156276 | [7 empty] | ФОТ
| Пр/812-015.0-1 | НР Отделочные работы |  |  | 4: %; 5: 100; 6: 0.93; 7: 93; 12: 145337 | [7 empty] | НР Отделочные работы
| Пр/774-015.0 | СП Отделочные работы |  |  | 4: %; 5: 30; 7: 30; 12: 46883 | [7 empty] | СП Отделочные работы
|  | Всего по позиции |  |  | 10: 303516.47; 12: 357421 | [8 empty] | Всего по позиции
95 | ФСБЦ-01.7.03.01-0001 | Вода |  |  | м3 | -0.16486 | 1 | -0.16486 |  | 1.59 | 56.78 |  | -9 |  |  |  | Вода
|  | (Отделочные работы) | [22 empty] | (Отделочные работы)
|  | Всего по позиции | [19 empty] | Всего по позиции | bar: 12
96 | ФСБЦ-06.2.05.03-0002 | Плитка керамогранитная, неполированная, многоцветная, толщина 10 мм |  |  | м2 | 120.12 | 1 | 120.12 |  | 1.88 | 1599.35 |  | 192114 |  |  |  | Плитка керамогранитная, неполированная, многоцветная, толщина 10 мм
|  | (Отделочные работы) | [22 empty] | (Отделочные работы)
|  | Всего по позиции |  |  | 12: 192114 | [8 empty] | Всего по позиции
97 | ФСБЦ-04.3.01.09-0011 | Раствор готовый кладочный, цементный, М25 |  |  | м3 | 1.34 | 1 | 1.34 |  | 2.01 | 6709.88 |  | 8991 |  |  |  | Раствор готовый кладочный, цементный, М25
|  | (Отделочные работы) | [22 empty] | (Отделочные работы)
|  | Всего по позиции |  |  | 12: 8991 | [8 empty] | Всего по позиции
98 | ГЭСНр61-01-001-09 | Сплошное выравнивание внутренних поверхностей (однослойное оштукатуривание) из сухих растворных смесей толщиной до 10 мм для последующей окраски или оклейки обоями: стен |  |  | 4: 100 м2; 5: 0.52; 6: 1; 7: 0.52 |  |  |  | Сплошное выравнивание внутренних поверхностей (однослойное оштукатуривание) из сухих растворных смесей толщиной до 10 мм для последующей окраски или оклейки обоями: стен
|  | Объем=(26*2) / 100 | [15 empty] | Объем=(26*2) / 100
| 1-100-29 | Средний разряд работы 2,9 |  |  | 4: чел.-ч; 5: 35.83; 7: 18.6316; 10: 620.42; 12: 11559 | [5 empty] | Средний разряд работы 2,9
| 91.06.05-011 | Погрузчики одноковшовые универсальные фронтальные пневмоколесные, номинальная вместимость основного ковша 2,6 м3, грузоподъемность 5 т |  |  | 4: маш.-ч; 5: 0.02; 7: 0.0104; 10: 2104.98; 12: 22 | [5 empty] | Погрузчики одноковшовые универсальные фронтальные пневмоколесные, номинальная вместимость основного ковша 2,6 м3, грузоподъемность 5 т
| 4-100-050 | ОТм(Зтм) Средний разряд машинистов 5 |  |  | 4: чел.-ч; 5: 0.02; 7: 0.0104; 10: 809.7; 12: 8 | [10 empty] | ОТм(Зтм) Средний разряд машинистов 5
| 91.06.06-048 | Подъемники одномачтовые, грузоподъемность до 500 кг, высота подъема 45 м |  |  | маш.-ч | 0.21 |  | 0.1092 | 37.32 | 1.74 | 64.94 |  | 7 | [5 empty] | Подъемники одномачтовые, грузоподъемность до 500 кг, высота подъема 45 м
| 4-100-030 | ОТм(Зтм) Средний разряд машинистов 3 |  |  | 4: чел.-ч; 5: 0.21; 7: 0.1092; 10: 625.68; 12: 68 | [10 empty] | ОТм(Зтм) Средний разряд машинистов 3
| 91.07.08-024 | Растворосмесители передвижные, объем барабана 65 л |  |  | маш.-ч | 0.71 |  | 0.3692 | 2.31 | 1.76 | 4.07 |  | 2 | [5 empty] | Растворосмесители передвижные, объем барабана 65 л
| 4-100-030 | ОТм(Зтм) Средний разряд машинистов 3 |  |  | 4: чел.-ч; 5: 0.71; 7: 0.3692; 10: 625.68; 12: 231 | [10 empty] | ОТм(Зтм) Средний разряд машинистов 3
| 01.7.03.01-0001 | Вода |  |  | м3 | 0.513 |  | 0.26676 | 35.71 | 1.59 | 56.78 |  | 15 | [5 empty] | Вода
Н | 04.3.02.09 | Смеси на цементной основе |  |  | 4: т; 5: 0.855; 7: 0.4446 | [6 empty] | Смеси на цементной основе
П,Н | 14.4.01.02 | Грунтовка |  |  | 4: т; 5: 0; 7: 0 | [6 empty] | Грунтовка
|  | ФОТ |  |  | 12: 11866 | [7 empty] | ФОТ
| Пр/812-095.0-1 | НР Штукатурные работы (ремонтно-строительные) |  |  | 4: %; 5: 89; 6: 0.93; 7: 82.77; 12: 9821 | [7 empty] | НР Штукатурные работы (ремонтно-строительные)
| Пр/774-095.0 | СП Штукатурные работы (ремонтно-строительные) |  |  | 4: %; 5: 30; 7: 30; 12: 3560 | [7 empty] | СП Штукатурные работы (ремонтно-строительные)
|  | Всего по позиции |  |  | 10: 48640.38; 12: 25293 | [8 empty] | Всего по позиции
99 | ФСБЦ-01.7.03.01-0001 | Вода |  |  | м3 | -0.26676 | 1 | -0.26676 |  | 1.59 | 56.78 |  | -15 |  |  |  | Вода
|  | (Штукатурные работы (ремонтно-строительные)) | [22 empty] | (Штукатурные работы (ремонтно-строительные))
|  | Всего по позиции |  |  | 12: -15 | [8 empty] | Всего по позиции
100 | ФСБЦ-14.4.01.02-0012 | Грунтовка укрепляющая, глубокого проникновения, быстросохнущая, паропроницаемая |  |  | кг | 5.356 | 1 | 5.356 |  | 2.22 | 151.6 |  | 812 |  |  |  | Грунтовка укрепляющая, глубокого проникновения, быстросохнущая, паропроницаемая
|  | (Штукатурные работы (ремонтно-строительные)) | [22 empty] | (Штукатурные работы (ремонтно-строительные))
|  | Объем=52*0,103 | [15 empty] | Объем=52*0,103
|  | Всего по позиции |  |  | 12: 812 | [8 empty] | Всего по позиции
101 | ФСБЦ-04.3.02.09-1015 | Смеси сухие штукатурно-клеевые на цементной основе для наружных и внутренних работ, фракции 1,5 мм |  |  | кг | 444.6 | 1 | 444.6 |  | 2.1 | 40.24 |  | 17891 |  |  |  | Смеси сухие штукатурно-клеевые на цементной основе для наружных и внутренних работ, фракции 1,5 мм
|  | (Штукатурные работы (ремонтно-строительные)) | [22 empty] | (Штукатурные работы (ремонтно-строительные))
|  | Объем=0,4446*1000 | [15 empty] | Объем=0,4446*1000
|  | Всего по позиции |  |  | 12: 17891 | [8 empty] | Всего по позиции
102 | ГЭСН15-04-005-01 | Окраска поливинилацетатными водоэмульсионными составами простая по штукатурке и сборным конструкциям: стен, подготовленным под окраску |  |  | 4: 100 м2; 5: 0.52; 6: 1; 7: 0.52 |  |  |  | Окраска поливинилацетатными водоэмульсионными составами простая по штукатурке и сборным конструкциям: стен, подготовленным под окраску
|  | Объем=52 / 100 | [15 empty] | Объем=52 / 100
| 421/пр_2020_прил.10_т.5_п.1.1_гр.3 | Производство ремонтно-строительных работ осуществляется в помещениях эксплуатируемого объекта капитального строительства, эксплуатация которого не прекращена, в том числе для объектов производственного и непроизводственного назначения без остановки рабочего процесса, при этом: в зоне производства ремонтно-строительных работ отсутствуют действующее технологическое или лабораторное оборудование, мебель и иные загромождающие помещения предметы ОЗП=1,2; ЭМ=1,2 к расх.; ЗПМ=1,2; ТЗ=1,2; ТЗМ=1,2 | [20 empty] | Производство ремонтно-строительных работ осуществляется в помещениях эксплуатируемого объекта капитального строительства, эксплуатация которого не прекращена, в том числе для объектов производственного и непроизводственного назначения без остановки рабочего процесса, при этом: в зоне производства ремонтно-строительных работ отсутствуют действующее технологическое или лабораторное оборудование, мебель и иные загромождающие помещения предметы ОЗП=1,2; ЭМ=1,2 к расх.; ЗПМ=1,2; ТЗ=1,2; ТЗМ=1,2
| 1-100-34 | Средний разряд работы 3,4 |  |  | чел.-ч | 13.8 | 1.2 | 8.6112 |  |  | 657.23 |  | 5660 | [5 empty] | Средний разряд работы 3,4
| 91.06.06-048 | Подъемники одномачтовые, грузоподъемность до 500 кг, высота подъема 45 м |  |  | маш.-ч | 0.01 | 1.2 | 0.00624 | 37.32 | 1.74 | 64.94 |  | 0 | [5 empty] | Подъемники одномачтовые, грузоподъемность до 500 кг, высота подъема 45 м
| 4-100-030 | ОТм(Зтм) Средний разряд машинистов 3 |  |  | чел.-ч | 0.01 | 1.2 | 0.00624 |  |  | 625.68 |  | 4 | [10 empty] | ОТм(Зтм) Средний разряд машинистов 3
| 91.14.02-001 | Автомобили бортовые, грузоподъемность до 5 т |  |  | маш.-ч | 0.08 | 1.2 | 0.04992 |  |  | 711.02 |  | 35 | [5 empty] | Автомобили бортовые, грузоподъемность до 5 т
| 4-100-040 | ОТм(Зтм) Средний разряд машинистов 4 |  |  | чел.-ч | 0.08 | 1.2 | 0.04992 |  |  | 704.55 |  | 35 | [10 empty] | ОТм(Зтм) Средний разряд машинистов 4
| 01.7.17.11-0011 | Шкурка шлифовальная двухслойная с зернистостью 40-25 |  |  | м2 | 0.3 |  | 0.156 | 531.44 | 1.93 | 1025.68 |  | 160 | [5 empty] | Шкурка шлифовальная двухслойная с зернистостью 40-25
| 01.7.20.08-0051 | Ветошь хлопчатобумажная цветная |  |  | кг | 0.1 |  | 0.052 | 56.11 | 1.99 | 111.66 |  | 6 | [5 empty] | Ветошь хлопчатобумажная цветная
| 14.5.11.01-0001 | Шпатлевка клеевая |  |  | т | 0.005 |  | 0.0026 | 25237.94 | 1.78 | 44923.53 |  | 117 | [5 empty] | Шпатлевка клеевая
Н | 14.3.02.01 | Краска водоэмульсионная |  |  | 4: т; 5: 0.052; 7: 0.02704 | [6 empty] | Краска водоэмульсионная
|  | ФОТ |  |  | 12: 5699 | [7 empty] | ФОТ
| Пр/812-015.0-1 | НР Отделочные работы |  |  | 4: %; 5: 100; 6: 0.93; 7: 93; 12: 5300 | [7 empty] | НР Отделочные работы
| Пр/774-015.0 | СП Отделочные работы |  |  | 4: %; 5: 30; 7: 30; 12: 1710 | [7 empty] | СП Отделочные работы
|  | Всего по позиции |  |  | 10: 25051.92; 12: 13027 | [8 empty] | Всего по позиции
103 | ФСБЦ-14.3.02.03-0002 | Краска водно-дисперсионная поливинилацетатная ВД-ВА-17, цветная |  |  | т | 0.02704 | 1 | 0.02704 |  | 2.03 | 136973.88 |  | 3704 |  |  |  | Краска водно-дисперсионная поливинилацетатная ВД-ВА-17, цветная
|  | (Отделочные работы) | [22 empty] | (Отделочные работы)
|  | Всего по позиции |  |  | 12: 3704 | [8 empty] | Всего по позиции
|  | Всего по разделу 1 Производственно-бытовые помещения / пристройки 2 этажа / (инв. №C140003000006) |  |  | 12: 3549102 | [14 empty] | Всего по разделу 1 Производственно-бытовые помещения / пристройки 2 этажа / (инв. №C140003000006)
Раздел 2. Здание теплоизоляции ХТЭЦ-2 (инв. №C140000012695) | [15 empty] | Раздел 2. Здание теплоизоляции ХТЭЦ-2 (инв. №C140000012695)
104 | ГЭСНр56-01-009-01 | Демонтаж дверных коробок: в каменных стенах с отбивкой штукатурки в откосах |  |  | 4: 100 шт; 5: 0.15; 6: 1; 7: 0.15 |  |  |  | Демонтаж дверных коробок: в каменных стенах с отбивкой штукатурки в откосах
| 1-100-23 | Средний разряд работы 2,3 |  |  | 4: чел.-ч; 5: 179.3; 7: 26.895; 10: 588.87; 12: 15838 | [5 empty] | Средний разряд работы 2,3
| 91.18.01-508 | Компрессоры винтовые передвижные с электродвигателем, давление до 1 МПа (10 атм), производительность до 5 м3/мин |  |  | маш.-ч | 3.97 |  | 0.5955 | 115.43 | 1.51 | 174.3 |  | 104 | [5 empty] | Компрессоры винтовые передвижные с электродвигателем, давление до 1 МПа (10 атм), производительность до 5 м3/мин
| 91.21.10-002 | Молотки отбойные пневматические при работе от передвижных компрессоров |  |  | маш.-ч | 7.93 |  | 1.1895 | 2.11 | 1.72 | 3.63 |  | 4 | [5 empty] | Молотки отбойные пневматические при работе от передвижных компрессоров
Н | 999-9900 | Строительный мусор |  |  | 4: т; 5: 10.5; 7: 1.575 | [6 empty] | Строительный мусор
|  | ФОТ |  |  | 12: 15838 | [7 empty] | ФОТ
| Пр/812-090.0-1 | НР Проемы (ремонтно-строительные) |  |  | 4: %; 5: 90; 6: 0.93; 7: 83.7; 12: 13256 | [7 empty] | НР Проемы (ремонтно-строительные)
| Пр/774-090.0 | СП Проемы (ремонтно-строительные) |  |  | 4: %; 5: 30; 7: 30; 12: 4751 | [7 empty] | СП Проемы (ремонтно-строительные)
|  | Всего по позиции |  |  | 10: 226353.33; 12: 33953 | [8 empty] | Всего по позиции
105 | ГЭСНр56-01-010-01 | Снятие дверных полотен |  |  | 4: 100 м2; 5: 0.26; 6: 1; 7: 0.26 |  |  |  | Снятие дверных полотен
|  | Объем=(0,8*2*2+0,9*2*3+0,6*2+0,9*2*9) / 100 | [15 empty] | Объем=(0,8*2*2+0,9*2*3+0,6*2+0,9*2*9) / 100
| 1-100-22 | Средний разряд работы 2,2 |  |  | 4: чел.-ч; 5: 36.28; 7: 9.4328; 10: 583.62; 12: 5505 | [5 empty] | Средний разряд работы 2,2
Н | 999-9900 | Строительный мусор |  |  | 4: т; 5: 1.18; 7: 0.3068 | [6 empty] | Строительный мусор
|  | ФОТ |  |  | 12: 5505 | [7 empty] | ФОТ
| Пр/812-090.0-1 | НР Проемы (ремонтно-строительные) |  |  | 4: %; 5: 90; 6: 0.93; 7: 83.7; 12: 4608 | [7 empty] | НР Проемы (ремонтно-строительные)
| Пр/774-090.0 | СП Проемы (ремонтно-строительные) |  |  | 4: %; 5: 30; 7: 30; 12: 1652 | [7 empty] | СП Проемы (ремонтно-строительные)
|  | Всего по позиции |  |  | 10: 45250; 12: 11765 | [8 empty] | Всего по позиции
106 | ГЭСНр56-01-011-01 | Снятие наличников |  |  | 4: 100 м; 5: 0.73; 6: 1; 7: 0.73 |  |  |  | Снятие наличников
|  | Объем=((0,8+2*2)*2+(0,9+2*2)*3+0,6+2*2+(0,9+2*2)*9) / 100 | [15 empty] | Объем=((0,8+2*2)*2+(0,9+2*2)*3+0,6+2*2+(0,9+2*2)*9) / 100
| 1-100-22 | Средний разряд работы 2,2 |  |  | 4: чел.-ч; 5: 4.21; 7: 3.0733; 10: 583.62; 12: 1794 | [5 empty] | Средний разряд работы 2,2
Н | 999-9900 | Строительный мусор |  |  | 4: т; 5: 0.4; 7: 0.292 | [6 empty] | Строительный мусор
|  | ФОТ |  |  | 12: 1794 | [7 empty] | ФОТ
| Пр/812-090.0-1 | НР Проемы (ремонтно-строительные) |  |  | 4: %; 5: 90; 6: 0.93; 7: 83.7; 12: 1502 | [7 empty] | НР Проемы (ремонтно-строительные)
| Пр/774-090.0 | СП Проемы (ремонтно-строительные) |  |  | 4: %; 5: 30; 7: 30; 12: 538 | [7 empty] | СП Проемы (ремонтно-строительные)
|  | Всего по позиции |  |  | 10: 5252.05; 12: 3834 | [8 empty] | Всего по позиции
107 | ГЭСН10-01-039-01 | Установка блоков в наружных и внутренних дверных проемах: в каменных стенах, площадь проема до 3 м2 |  |  | 4: 100 м2; 5: 0.26; 6: 1; 7: 0.26 |  |  |  | Установка блоков в наружных и внутренних дверных проемах: в каменных стенах, площадь проема до 3 м2
|  | Объем=(0,8*2*2+0,9*2*3+0,6*2+0,9*2*9) / 100 | [15 empty] | Объем=(0,8*2*2+0,9*2*3+0,6*2+0,9*2*9) / 100
| 421/пр_2020_прил.10_т.5_п.1.1_гр.3 | Производство ремонтно-строительных работ осуществляется в помещениях эксплуатируемого объекта капитального строительства, эксплуатация которого не прекращена, в том числе для объектов производственного и непроизводственного назначения без остановки рабочего процесса, при этом: в зоне производства ремонтно-строительных работ отсутствуют действующее технологическое или лабораторное оборудование, мебель и иные загромождающие помещения предметы ОЗП=1,2; ЭМ=1,2 к расх.; ЗПМ=1,2; ТЗ=1,2; ТЗМ=1,2 | [20 empty] | Производство ремонтно-строительных работ осуществляется в помещениях эксплуатируемого объекта капитального строительства, эксплуатация которого не прекращена, в том числе для объектов производственного и непроизводственного назначения без остановки рабочего процесса, при этом: в зоне производства ремонтно-строительных работ отсутствуют действующее технологическое или лабораторное оборудование, мебель и иные загромождающие помещения предметы ОЗП=1,2; ЭМ=1,2 к расх.; ЗПМ=1,2; ТЗ=1,2; ТЗМ=1,2
| 1-100-36 | Средний разряд работы 3,6 |  |  | чел.-ч | 89.53 | 1.2 | 27.9334 |  |  | 673 |  | 18799 | [5 empty] | Средний разряд работы 3,6
| 91.05.01-017 | Краны башенные, грузоподъемность 8 т |  |  | маш.-ч | 9.69 | 1.2 | 3.0233 |  |  | 1146.34 |  | 3466 | [5 empty] | Краны башенные, грузоподъемность 8 т
| 4-100-060 | ОТм(Зтм) Средний разряд машинистов 6 |  |  | чел.-ч | 9.69 | 1.2 | 3.0233 |  |  | 946.4 |  | 2861 | [10 empty] | ОТм(Зтм) Средний разряд машинистов 6
| 91.05.05-015 | Краны на автомобильном ходу, грузоподъемность 16 т |  |  | маш.-ч | 1.52 | 1.2 | 0.47424 |  |  | 1985.08 |  | 941 | [5 empty] | Краны на автомобильном ходу, грузоподъемность 16 т
| 4-100-060 | ОТм(Зтм) Средний разряд машинистов 6 |  |  | чел.-ч | 1.52 | 1.2 | 0.47424 |  |  | 946.4 |  | 449 | [10 empty] | ОТм(Зтм) Средний разряд машинистов 6
| 91.14.02-001 | Автомобили бортовые, грузоподъемность до 5 т |  |  | маш.-ч | 1.83 | 1.2 | 0.57096 |  |  | 711.02 |  | 406 | [5 empty] | Автомобили бортовые, грузоподъемность до 5 т
| 4-100-040 | ОТм(Зтм) Средний разряд машинистов 4 |  |  | чел.-ч | 1.83 | 1.2 | 0.57096 |  |  | 704.55 |  | 402 | [10 empty] | ОТм(Зтм) Средний разряд машинистов 4
| 01.7.14.01-0002 | Герметик пенополиуретановый (пена монтажная) универсальный, объем 1000 мл |  |  | шт | 32.4 |  | 8.424 | 241.35 | 1.14 | 275.14 |  | 2318 | [5 empty] | Герметик пенополиуретановый (пена монтажная) универсальный, объем 1000 мл
| 01.7.15.06-0111 | Гвозди строительные |  |  | т | 0.00413 |  | 0.0010738 | 70296.2 | 1.3 | 91385.06 |  | 98 | [5 empty] | Гвозди строительные
| 04.3.01.07-0027 | Раствор штукатурный, известковый, М200 |  |  | м3 | 0.105 |  | 0.0273 | 3878.19 | 2.01 | 7795.16 |  | 213 | [5 empty] | Раствор штукатурный, известковый, М200
| 11.1.03.06-0071 | Доска обрезная хвойных пород, естественной влажности, длина 2-6,5 м, ширина 100-250 мм, толщина 25 мм, сорт III |  |  | м3 | 0.08 |  | 0.0208 | 5764.42 | 2.19 | 12624.08 |  | 263 | [5 empty] | Доска обрезная хвойных пород, естественной влажности, длина 2-6,5 м, ширина 100-250 мм, толщина 25 мм, сорт III
П,Н | 01.7.04.07 | Скобяные изделия |  |  | 4: компл; 5: 0; 7: 0 | [6 empty] | Скобяные изделия
П,Н | 01.7.15.07 | Крепёжные изделия |  |  | 4: кг; 5: 0; 7: 0 | [6 empty] | Крепёжные изделия
Н | 11.2.02.01 | Блоки дверные |  |  | 4: м2; 5: 100; 7: 26 | [6 empty] | Блоки дверные
|  | ФОТ |  |  | 12: 22511 | [7 empty] | ФОТ
| Пр/812-010.0-1 | НР Деревянные конструкции |  |  | 4: %; 5: 108; 6: 0.93; 7: 100.44; 12: 22610 | [7 empty] | НР Деревянные конструкции
| Пр/774-010.0 | СП Деревянные конструкции |  |  | 4: %; 5: 30; 7: 30; 12: 6753 | [7 empty] | СП Деревянные конструкции
|  | Всего по позиции |  |  | 10: 229150; 12: 59579 | [8 empty] | Всего по позиции
108 | ФСБЦ-11.2.02.01-1092 | Блок дверной деревянный внутренний распашной глухой, площадь до 2,0 м2, материал комбинированный с покрытием из натурального шпона |  |  | м2 | 26 | 1 | 26 |  | 1.06 | 7375.71 |  | 191768 |  |  |  | Блок дверной деревянный внутренний распашной глухой, площадь до 2,0 м2, материал комбинированный с покрытием из натурального шпона
|  | (Деревянные конструкции) | [22 empty] | (Деревянные конструкции)
|  | Всего по позиции |  |  | 12: 191768 | [8 empty] | Всего по позиции
109 | ГЭСНр57-01-002-03 | Разборка покрытий полов: из керамических плиток |  |  | 4: 100 м2; 5: 0.0485; 6: 1; 7: 0.0485 |  |  |  | Разборка покрытий полов: из керамических плиток
|  | Объем=4,85 / 100 | [15 empty] | Объем=4,85 / 100
| 1-100-30 | Средний разряд работы 3,0 |  |  | 4: чел.-ч; 5: 69.87; 7: 3.3887; 10: 625.68; 12: 2120 | [5 empty] | Средний разряд работы 3,0
| 91.06.06-048 | Подъемники одномачтовые, грузоподъемность до 500 кг, высота подъема 45 м |  |  | маш.-ч | 1.44 |  | 0.06984 | 37.32 | 1.74 | 64.94 |  | 5 | [5 empty] | Подъемники одномачтовые, грузоподъемность до 500 кг, высота подъема 45 м
| 4-100-030 | ОТм(Зтм) Средний разряд машинистов 3 |  |  | 4: чел.-ч; 5: 1.44; 7: 0.06984; 10: 625.68; 12: 44 | [10 empty] | ОТм(Зтм) Средний разряд машинистов 3
Н | 999-9900 | Строительный мусор |  |  | 4: т; 5: 5.2; 7: 0.2522 | [6 empty] | Строительный мусор
|  | ФОТ |  |  | 12: 2164 | [7 empty] | ФОТ
| Пр/812-091.0-1 | НР Полы (ремонтно-строительные) |  |  | 4: %; 5: 89; 6: 0.93; 7: 82.77; 12: 1791 | [7 empty] | НР Полы (ремонтно-строительные)
| Пр/774-091.0 | СП Полы (ремонтно-строительные) |  |  | 4: %; 5: 30; 7: 30; 12: 649 | [7 empty] | СП Полы (ремонтно-строительные)
|  | Всего по позиции |  |  | 10: 95030.93; 12: 4609 | [8 empty] | Всего по позиции
110 | ГЭСН11-01-027-03 | Устройство покрытий на цементном растворе из плиток: керамических для полов одноцветных с красителем |  |  | 4: 100 м2; 5: 0.0485; 6: 1; 7: 0.0485 |  |  |  | Устройство покрытий на цементном растворе из плиток: керамических для полов одноцветных с красителем
|  | Объем=4,85 / 100 | [15 empty] | Объем=4,85 / 100
| 421/пр_2020_прил.10_т.5_п.1.1_гр.3 | Производство ремонтно-строительных работ осуществляется в помещениях эксплуатируемого объекта капитального строительства, эксплуатация которого не прекращена, в том числе для объектов производственного и непроизводственного назначения без остановки рабочего процесса, при этом: в зоне производства ремонтно-строительных работ отсутствуют действующее технологическое или лабораторное оборудование, мебель и иные загромождающие помещения предметы ОЗП=1,2; ЭМ=1,2 к расх.; ЗПМ=1,2; ТЗ=1,2; ТЗМ=1,2 | [20 empty] | Производство ремонтно-строительных работ осуществляется в помещениях эксплуатируемого объекта капитального строительства, эксплуатация которого не прекращена, в том числе для объектов производственного и непроизводственного назначения без остановки рабочего процесса, при этом: в зоне производства ремонтно-строительных работ отсутствуют действующее технологическое или лабораторное оборудование, мебель и иные загромождающие помещения предметы ОЗП=1,2; ЭМ=1,2 к расх.; ЗПМ=1,2; ТЗ=1,2; ТЗМ=1,2
| 1-100-32 | Средний разряд работы 3,2 |  |  | чел.-ч | 106 | 1.2 | 6.1692 |  |  | 641.45 |  | 3957 | [5 empty] | Средний разряд работы 3,2
| 91.06.05-011 | Погрузчики одноковшовые универсальные фронтальные пневмоколесные, номинальная вместимость основного ковша 2,6 м3, грузоподъемность 5 т |  |  | маш.-ч | 0.36 | 1.2 | 0.020952 |  |  | 2104.98 |  | 44 | [5 empty] | Погрузчики одноковшовые универсальные фронтальные пневмоколесные, номинальная вместимость основного ковша 2,6 м3, грузоподъемность 5 т
| 4-100-050 | ОТм(Зтм) Средний разряд машинистов 5 |  |  | чел.-ч | 0.36 | 1.2 | 0.020952 |  |  | 809.7 |  | 17 | [10 empty] | ОТм(Зтм) Средний разряд машинистов 5
| 91.06.06-048 | Подъемники одномачтовые, грузоподъемность до 500 кг, высота подъема 45 м |  |  | маш.-ч | 2.3 | 1.2 | 0.13386 | 37.32 | 1.74 | 64.94 |  | 9 | [5 empty] | Подъемники одномачтовые, грузоподъемность до 500 кг, высота подъема 45 м
| 4-100-030 | ОТм(Зтм) Средний разряд машинистов 3 |  |  | чел.-ч | 2.3 | 1.2 | 0.13386 |  |  | 625.68 |  | 84 | [10 empty] | ОТм(Зтм) Средний разряд машинистов 3
| 91.14.02-001 | Автомобили бортовые, грузоподъемность до 5 т |  |  | маш.-ч | 0.28 | 1.2 | 0.016296 |  |  | 711.02 |  | 12 | [5 empty] | Автомобили бортовые, грузоподъемность до 5 т
| 4-100-040 | ОТм(Зтм) Средний разряд машинистов 4 |  |  | чел.-ч | 0.28 | 1.2 | 0.016296 |  |  | 704.55 |  | 11 | [10 empty] | ОТм(Зтм) Средний разряд машинистов 4
| 01.7.03.01-0001 | Вода |  |  | м3 | 3.85 |  | 0.18673 | 35.71 | 1.59 | 56.78 |  | 11 | [5 empty] | Вода
| 01.7.07.29-0091 | Опилки древесные |  |  | м3 | 3.06 |  | 0.14841 | 732.2 | 2.19 | 1603.52 |  | 238 | [5 empty] | Опилки древесные
| 04.3.01.09-0016 | Раствор готовый кладочный, цементный, М200 |  |  | м3 | 1.3 |  | 0.06305 | 4033.62 | 2.01 | 8107.58 |  | 511 | [5 empty] | Раствор готовый кладочный, цементный, М200
| 06.2.02.01-0061 | Плитка керамическая для полов, неглазурованная, гладкая, цветная, толщина 11 мм |  |  | м2 | 102 |  | 4.947 | 925.67 | 1.55 | 1434.79 |  | 7098 | [5 empty] | Плитка керамическая для полов, неглазурованная, гладкая, цветная, толщина 11 мм
|  | ФОТ |  |  | 12: 4069 | [7 empty] | ФОТ
| Пр/812-011.0-1 | НР Полы |  |  | 4: %; 5: 112; 6: 0.93; 7: 104.16; 12: 4238 | [7 empty] | НР Полы
| Пр/774-011.0 | СП Полы |  |  | 4: %; 5: 30; 7: 30; 12: 1221 | [7 empty] | СП Полы
|  | Всего по позиции |  |  | 10: 359814.43; 12: 17451 | [8 empty] | Всего по позиции
111 | ФСБЦ-01.7.03.01-0001 | Вода |  |  | м3 | -0.18673 | 1 | -0.18673 |  | 1.59 | 56.78 |  | -11 |  |  |  | Вода
|  | (Полы) | [22 empty] | (Полы)
|  | Всего по позиции |  |  | 12: -11 | [8 empty] | Всего по позиции
112 | ГЭСН15-01-026-03 | Облицовка внутренних стен крупноразмерными многоцветными керамогранитными плитами на цементном растворе с затиркой швов: цементным раствором |  |  | 4: 100 м2; 5: 0.216; 6: 1; 7: 0.216 |  |  |  | Облицовка внутренних стен крупноразмерными многоцветными керамогранитными плитами на цементном растворе с затиркой швов: цементным раствором
|  | Объем=21,6 / 100 | [15 empty] | Объем=21,6 / 100
| 421/пр_2020_прил.10_т.5_п.1.1_гр.3 | Производство ремонтно-строительных работ осуществляется в помещениях эксплуатируемого объекта капитального строительства, эксплуатация которого не прекращена, в том числе для объектов производственного и непроизводственного назначения без остановки рабочего процесса, при этом: в зоне производства ремонтно-строительных работ отсутствуют действующее технологическое или лабораторное оборудование, мебель и иные загромождающие помещения предметы ОЗП=1,2; ЭМ=1,2 к расх.; ЗПМ=1,2; ТЗ=1,2; ТЗМ=1,2 | [20 empty] | Производство ремонтно-строительных работ осуществляется в помещениях эксплуатируемого объекта капитального строительства, эксплуатация которого не прекращена, в том числе для объектов производственного и непроизводственного назначения без остановки рабочего процесса, при этом: в зоне производства ремонтно-строительных работ отсутствуют действующее технологическое или лабораторное оборудование, мебель и иные загромождающие помещения предметы ОЗП=1,2; ЭМ=1,2 к расх.; ЗПМ=1,2; ТЗ=1,2; ТЗМ=1,2
| 2-100-02 | Рабочий 2 разряда |  |  | чел.-ч | 11.79 | 1.2 | 3.056 |  |  | 573.1 |  | 1751 | [5 empty] | Рабочий 2 разряда
| 2-100-03 | Рабочий 3 разряда |  |  | чел.-ч | 85.45 | 1.2 | 22.1486 |  |  | 625.68 |  | 13858 | [5 empty] | Рабочий 3 разряда
| 2-100-04 | Рабочий 4 разряда |  |  | чел.-ч | 70.92 | 1.2 | 18.3825 |  |  | 704.55 |  | 12951 | [5 empty] | Рабочий 4 разряда
| 91.06.05-016 | Автопогрузчики вилочные, грузоподъемность 5 т |  |  | маш.-ч | 0.12 | 1.2 | 0.031104 |  |  | 1284.52 |  | 40 | [5 empty] | Автопогрузчики вилочные, грузоподъемность 5 т
| 4-100-050 | ОТм(Зтм) Средний разряд машинистов 5 |  |  | чел.-ч | 0.12 | 1.2 | 0.031104 |  |  | 809.7 |  | 25 | [10 empty] | ОТм(Зтм) Средний разряд машинистов 5
| 91.06.06-048 | Подъемники одномачтовые, грузоподъемность до 500 кг, высота подъема 45 м |  |  | маш.-ч | 0.34 | 1.2 | 0.088128 | 37.32 | 1.74 | 64.94 |  | 6 | [5 empty] | Подъемники одномачтовые, грузоподъемность до 500 кг, высота подъема 45 м
| 4-100-030 | ОТм(Зтм) Средний разряд машинистов 3 |  |  | чел.-ч | 0.34 | 1.2 | 0.088128 |  |  | 625.68 |  | 55 | [10 empty] | ОТм(Зтм) Средний разряд машинистов 3
| 91.14.02-001 | Автомобили бортовые, грузоподъемность до 5 т |  |  | маш.-ч | 0.13 | 1.2 | 0.033696 |  |  | 711.02 |  | 24 | [5 empty] | Автомобили бортовые, грузоподъемность до 5 т
| 4-100-040 | ОТм(Зтм) Средний разряд машинистов 4 |  |  | чел.-ч | 0.13 | 1.2 | 0.033696 |  |  | 704.55 |  | 24 | [10 empty] | ОТм(Зтм) Средний разряд машинистов 4
| 01.7.03.01-0001 | Вода |  |  | м3 | 0.14 |  | 0.03024 | 35.71 | 1.59 | 56.78 |  | 2 | [5 empty] | Вода
| 01.7.03.04-0001 | Электроэнергия |  |  | 4: кВт-ч; 5: 0.58; 7: 0.12528; 10: 6.85; 12: 1 | [5 empty] | Электроэнергия
| 01.7.15.06-0111 | Гвозди строительные |  |  | т | 0.0012 |  | 0.0002592 | 70296.2 | 1.3 | 91385.06 |  | 24 | [5 empty] | Гвозди строительные
| 01.7.20.08-0051 | Ветошь хлопчатобумажная цветная |  |  | кг | 0.5 |  | 0.108 | 56.11 | 1.99 | 111.66 |  | 12 | [5 empty] | Ветошь хлопчатобумажная цветная
| 14.4.01.15-0002 | Грунтовка акриловая на латексной основе для гипсовых стяжек, штукатурок и плиточных клеев |  |  | кг | 40 |  | 8.64 | 118.78 | 1.49 | 176.98 |  | 1529 | [5 empty] | Грунтовка акриловая на латексной основе для гипсовых стяжек, штукатурок и плиточных клеев
П,Н | 01.7.17.06-0091 | Круг отрезной плоский, размеры 125х2,5х22 мм |  |  | 4: шт; 5: 0; 7: 0 | [6 empty] | Круг отрезной плоский, размеры 125х2,5х22 мм
Н | 04.3.01.09 | Растворы на цементном вяжущем |  |  | 4: м3; 5: 1.14; 7: 0.24624 | [6 empty] | Растворы на цементном вяжущем
Н | 06.2.05.03 | Плиты керамогранитные крупноразмерные |  |  | 4: м2; 5: 102; 7: 22.032 | [6 empty] | Плиты керамогранитные крупноразмерные
|  | ФОТ |  |  | 12: 28664 | [7 empty] | ФОТ
| Пр/812-015.0-1 | НР Отделочные работы |  |  | 4: %; 5: 100; 6: 0.93; 7: 93; 12: 26658 | [7 empty] | НР Отделочные работы
| Пр/774-015.0 | СП Отделочные работы |  |  | 4: %; 5: 30; 7: 30; 12: 8599 | [7 empty] | СП Отделочные работы
|  | Всего по позиции |  |  | 10: 303513.89; 12: 65559 | [8 empty] | Всего по позиции
113 | ФСБЦ-01.7.03.01-0001 | Вода |  |  | м3 | -0.03024 | 1 | -0.03024 |  | 1.59 | 56.78 |  | -2 |  |  |  | Вода
|  | (Отделочные работы) | [22 empty] | (Отделочные работы)
|  | Всего по позиции | [19 empty] | Всего по позиции | bar: 12
114 | ФСБЦ-06.2.05.03-0002 | Плитка керамогранитная, неполированная, многоцветная, толщина 10 мм |  |  | м2 | 22.032 | 1 | 22.032 |  | 1.88 | 1599.35 |  | 35237 |  |  |  | Плитка керамогранитная, неполированная, многоцветная, толщина 10 мм
|  | (Отделочные работы) | [22 empty] | (Отделочные работы)
|  | Всего по позиции |  |  | 12: 35237 | [8 empty] | Всего по позиции
115 | ФСБЦ-04.3.01.09-0011 | Раствор готовый кладочный, цементный, М25 |  |  | м3 | 0.25 | 1 | 0.25 |  | 2.01 | 6709.88 |  | 1677 |  |  |  | Раствор готовый кладочный, цементный, М25
|  | (Отделочные работы) | [22 empty] | (Отделочные работы)
|  | Всего по позиции |  |  | 12: 1677 | [8 empty] | Всего по позиции
116 | ГЭСН46-04-001-03 | Разборка: железобетонных фундаментов | [14 empty] | Разборка: железобетонных фундаментов | bar: 4 to 7
| 1-100-35 | Средний разряд работы 3,5 |  |  | 4: чел.-ч; 5: 13.32; 7: 13.32; 10: 665.11; 12: 8859 | [5 empty] | Средний разряд работы 3,5
| 91.17.04-042 | Аппараты для газовой сварки и резки |  |  | маш.-ч | 2.44 |  | 2.44 | 4.35 | 1.37 | 5.96 |  | 15 | [5 empty] | Аппараты для газовой сварки и резки
| 91.18.01-508 | Компрессоры винтовые передвижные с электродвигателем, давление до 1 МПа (10 атм), производительность до 5 м3/мин |  |  | маш.-ч | 5.63 |  | 5.63 | 115.43 | 1.51 | 174.3 |  | 981 | [5 empty] | Компрессоры винтовые передвижные с электродвигателем, давление до 1 МПа (10 атм), производительность до 5 м3/мин
| 91.21.10-002 | Молотки отбойные пневматические при работе от передвижных компрессоров |  |  | маш.-ч | 11.26 |  | 11.26 | 2.11 | 1.72 | 3.63 |  | 41 | [5 empty] | Молотки отбойные пневматические при работе от передвижных компрессоров
| 01.3.02.03-0001 | Ацетилен газообразный технический |  |  | м3 | 0.26 |  | 0.26 | 340.41 | 2.52 | 857.83 |  | 223 | [5 empty] | Ацетилен газообразный технический
| 01.3.02.08-0001 | Кислород газообразный технический |  |  | м3 | 2 |  | 2 | 114.64 | 0.71 | 81.39 |  | 163 | [5 empty] | Кислород газообразный технический
Н | 999-9900 | Строительный мусор |  |  | 4: т; 5: 2.5; 7: 2.5 | [6 empty] | Строительный мусор
|  | ФОТ |  |  | 12: 8859 | [7 empty] | ФОТ
| Пр/812-040.2-1 | НР Работы по реконструкции зданий и сооружений: разборка отдельных конструктивных элементов здания (сооружения), а также зданий (сооружений) в целом |  |  | 4: %; 5: 91; 6: 0.93; 7: 84.63; 12: 7497 | [7 empty] | НР Работы по реконструкции зданий и сооружений: разборка отдельных конструктивных элементов здания (сооружения), а также зданий (сооружений) в целом
| Пр/774-040.2 | СП Работы по реконструкции зданий и сооружений: разборка отдельных конструктивных элементов здания (сооружения), а также зданий (сооружений) в целом |  |  | 4: %; 5: 30; 7: 30; 12: 2658 | [7 empty] | СП Работы по реконструкции зданий и сооружений: разборка отдельных конструктивных элементов здания (сооружения), а также зданий (сооружений) в целом
|  | Всего по позиции |  |  | 10: 20437; 12: 20437 | [8 empty] | Всего по позиции
117 | ГЭСНр57-01-002-03 | Разборка покрытий полов: из керамических плиток |  |  | 4: 100 м2; 5: 0.68; 6: 1; 7: 0.68 |  |  |  | Разборка покрытий полов: из керамических плиток
|  | Объем=(46+22) / 100 | [15 empty] | Объем=(46+22) / 100
| 1-100-30 | Средний разряд работы 3,0 |  |  | 4: чел.-ч; 5: 69.87; 7: 47.5116; 10: 625.68; 12: 29727 | [5 empty] | Средний разряд работы 3,0
| 91.06.06-048 | Подъемники одномачтовые, грузоподъемность до 500 кг, высота подъема 45 м |  |  | маш.-ч | 1.44 |  | 0.9792 | 37.32 | 1.74 | 64.94 |  | 64 | [5 empty] | Подъемники одномачтовые, грузоподъемность до 500 кг, высота подъема 45 м
| 4-100-030 | ОТм(Зтм) Средний разряд машинистов 3 |  |  | 4: чел.-ч; 5: 1.44; 7: 0.9792; 10: 625.68; 12: 613 | [10 empty] | ОТм(Зтм) Средний разряд машинистов 3
Н | 999-9900 | Строительный мусор |  |  | 4: т; 5: 5.2; 7: 3.536 | [6 empty] | Строительный мусор
|  | ФОТ |  |  | 12: 30340 | [7 empty] | ФОТ
| Пр/812-091.0-1 | НР Полы (ремонтно-строительные) |  |  | 4: %; 5: 89; 6: 0.93; 7: 82.77; 12: 25112 | [7 empty] | НР Полы (ремонтно-строительные)
| Пр/774-091.0 | СП Полы (ремонтно-строительные) |  |  | 4: %; 5: 30; 7: 30; 12: 9102 | [7 empty] | СП Полы (ремонтно-строительные)
|  | Всего по позиции |  |  | 10: 95026.47; 12: 64618 | [8 empty] | Всего по позиции
118 | ГЭСН11-01-027-03 | Устройство покрытий на цементном растворе из плиток: керамических для полов одноцветных с красителем |  |  | 4: 100 м2; 5: 0.68; 6: 1; 7: 0.68 |  |  |  | Устройство покрытий на цементном растворе из плиток: керамических для полов одноцветных с красителем
|  | Объем=68 / 100 | [15 empty] | Объем=68 / 100
| 421/пр_2020_прил.10_т.5_п.1.1_гр.3 | Производство ремонтно-строительных работ осуществляется в помещениях эксплуатируемого объекта капитального строительства, эксплуатация которого не прекращена, в том числе для объектов производственного и непроизводственного назначения без остановки рабочего процесса, при этом: в зоне производства ремонтно-строительных работ отсутствуют действующее технологическое или лабораторное оборудование, мебель и иные загромождающие помещения предметы ОЗП=1,2; ЭМ=1,2 к расх.; ЗПМ=1,2; ТЗ=1,2; ТЗМ=1,2 | [20 empty] | Производство ремонтно-строительных работ осуществляется в помещениях эксплуатируемого объекта капитального строительства, эксплуатация которого не прекращена, в том числе для объектов производственного и непроизводственного назначения без остановки рабочего процесса, при этом: в зоне производства ремонтно-строительных работ отсутствуют действующее технологическое или лабораторное оборудование, мебель и иные загромождающие помещения предметы ОЗП=1,2; ЭМ=1,2 к расх.; ЗПМ=1,2; ТЗ=1,2; ТЗМ=1,2
| 1-100-32 | Средний разряд работы 3,2 |  |  | чел.-ч | 106 | 1.2 | 86.496 |  |  | 641.45 |  | 55483 | [5 empty] | Средний разряд работы 3,2
| 91.06.05-011 | Погрузчики одноковшовые универсальные фронтальные пневмоколесные, номинальная вместимость основного ковша 2,6 м3, грузоподъемность 5 т |  |  | маш.-ч | 0.36 | 1.2 | 0.29376 |  |  | 2104.98 |  | 618 | [5 empty] | Погрузчики одноковшовые универсальные фронтальные пневмоколесные, номинальная вместимость основного ковша 2,6 м3, грузоподъемность 5 т
| 4-100-050 | ОТм(Зтм) Средний разряд машинистов 5 |  |  | чел.-ч | 0.36 | 1.2 | 0.29376 |  |  | 809.7 |  | 238 | [10 empty] | ОТм(Зтм) Средний разряд машинистов 5
| 91.06.06-048 | Подъемники одномачтовые, грузоподъемность до 500 кг, высота подъема 45 м |  |  | маш.-ч | 2.3 | 1.2 | 1.8768 | 37.32 | 1.74 | 64.94 |  | 122 | [5 empty] | Подъемники одномачтовые, грузоподъемность до 500 кг, высота подъема 45 м
| 4-100-030 | ОТм(Зтм) Средний разряд машинистов 3 |  |  | чел.-ч | 2.3 | 1.2 | 1.8768 |  |  | 625.68 |  | 1174 | [10 empty] | ОТм(Зтм) Средний разряд машинистов 3
| 91.14.02-001 | Автомобили бортовые, грузоподъемность до 5 т |  |  | маш.-ч | 0.28 | 1.2 | 0.22848 |  |  | 711.02 |  | 162 | [5 empty] | Автомобили бортовые, грузоподъемность до 5 т
| 4-100-040 | ОТм(Зтм) Средний разряд машинистов 4 |  |  | чел.-ч | 0.28 | 1.2 | 0.22848 |  |  | 704.55 |  | 161 | [10 empty] | ОТм(Зтм) Средний разряд машинистов 4
| 01.7.03.01-0001 | Вода |  |  | м3 | 3.85 |  | 2.618 | 35.71 | 1.59 | 56.78 |  | 149 | [5 empty] | Вода
| 01.7.07.29-0091 | Опилки древесные |  |  | м3 | 3.06 |  | 2.0808 | 732.2 | 2.19 | 1603.52 |  | 3337 | [5 empty] | Опилки древесные
| 04.3.01.09-0016 | Раствор готовый кладочный, цементный, М200 |  |  | м3 | 1.3 |  | 0.884 | 4033.62 | 2.01 | 8107.58 |  | 7167 | [5 empty] | Раствор готовый кладочный, цементный, М200
| 06.2.02.01-0061 | Плитка керамическая для полов, неглазурованная, гладкая, цветная, толщина 11 мм |  |  | м2 | 102 |  | 69.36 | 925.67 | 1.55 | 1434.79 |  | 99517 | [5 empty] | Плитка керамическая для полов, неглазурованная, гладкая, цветная, толщина 11 мм
|  | ФОТ |  |  | 12: 57056 | [7 empty] | ФОТ
| Пр/812-011.0-1 | НР Полы |  |  | 4: %; 5: 112; 6: 0.93; 7: 104.16; 12: 59430 | [7 empty] | НР Полы
| Пр/774-011.0 | СП Полы |  |  | 4: %; 5: 30; 7: 30; 12: 17117 | [7 empty] | СП Полы
|  | Всего по позиции |  |  | 10: 359816.18; 12: 244675 | [8 empty] | Всего по позиции
119 | ФСБЦ-01.7.03.01-0001 | Вода |  |  | м3 | -2.618 | 1 | -2.618 |  | 1.59 | 56.78 |  | -149 |  |  |  | Вода
|  | (Полы) | [22 empty] | (Полы)
|  | Всего по позиции |  |  | 12: -149 | [8 empty] | Всего по позиции
120 | ГЭСН15-01-026-03 | Облицовка внутренних стен крупноразмерными многоцветными керамогранитными плитами на цементном растворе с затиркой швов: цементным раствором |  |  | 4: 100 м2; 5: 0.12; 6: 1; 7: 0.12 |  |  |  | Облицовка внутренних стен крупноразмерными многоцветными керамогранитными плитами на цементном растворе с затиркой швов: цементным раствором
| 421/пр_2020_прил.10_т.5_п.1.1_гр.3 | Производство ремонтно-строительных работ осуществляется в помещениях эксплуатируемого объекта капитального строительства, эксплуатация которого не прекращена, в том числе для объектов производственного и непроизводственного назначения без остановки рабочего процесса, при этом: в зоне производства ремонтно-строительных работ отсутствуют действующее технологическое или лабораторное оборудование, мебель и иные загромождающие помещения предметы ОЗП=1,2; ЭМ=1,2 к расх.; ЗПМ=1,2; ТЗ=1,2; ТЗМ=1,2 | [20 empty] | Производство ремонтно-строительных работ осуществляется в помещениях эксплуатируемого объекта капитального строительства, эксплуатация которого не прекращена, в том числе для объектов производственного и непроизводственного назначения без остановки рабочего процесса, при этом: в зоне производства ремонтно-строительных работ отсутствуют действующее технологическое или лабораторное оборудование, мебель и иные загромождающие помещения предметы ОЗП=1,2; ЭМ=1,2 к расх.; ЗПМ=1,2; ТЗ=1,2; ТЗМ=1,2
| 2-100-02 | Рабочий 2 разряда |  |  | чел.-ч | 11.79 | 1.2 | 1.6978 |  |  | 573.1 |  | 973 | [5 empty] | Рабочий 2 разряда
| 2-100-03 | Рабочий 3 разряда |  |  | чел.-ч | 85.45 | 1.2 | 12.3048 |  |  | 625.68 |  | 7699 | [5 empty] | Рабочий 3 разряда
| 2-100-04 | Рабочий 4 разряда |  |  | чел.-ч | 70.92 | 1.2 | 10.2125 |  |  | 704.55 |  | 7195 | [5 empty] | Рабочий 4 разряда
| 91.06.05-016 | Автопогрузчики вилочные, грузоподъемность 5 т |  |  | маш.-ч | 0.12 | 1.2 | 0.01728 |  |  | 1284.52 |  | 22 | [5 empty] | Автопогрузчики вилочные, грузоподъемность 5 т
| 4-100-050 | ОТм(Зтм) Средний разряд машинистов 5 |  |  | чел.-ч | 0.12 | 1.2 | 0.01728 |  |  | 809.7 |  | 14 | [10 empty] | ОТм(Зтм) Средний разряд машинистов 5
| 91.06.06-048 | Подъемники одномачтовые, грузоподъемность до 500 кг, высота подъема 45 м |  |  | маш.-ч | 0.34 | 1.2 | 0.04896 | 37.32 | 1.74 | 64.94 |  | 3 | [5 empty] | Подъемники одномачтовые, грузоподъемность до 500 кг, высота подъема 45 м
| 4-100-030 | ОТм(Зтм) Средний разряд машинистов 3 |  |  | чел.-ч | 0.34 | 1.2 | 0.04896 |  |  | 625.68 |  | 31 | [10 empty] | ОТм(Зтм) Средний разряд машинистов 3
| 91.14.02-001 | Автомобили бортовые, грузоподъемность до 5 т |  |  | маш.-ч | 0.13 | 1.2 | 0.01872 |  |  | 711.02 |  | 13 | [5 empty] | Автомобили бортовые, грузоподъемность до 5 т
| 4-100-040 | ОТм(Зтм) Средний разряд машинистов 4 |  |  | чел.-ч | 0.13 | 1.2 | 0.01872 |  |  | 704.55 |  | 13 | [10 empty] | ОТм(Зтм) Средний разряд машинистов 4
| 01.7.03.01-0001 | Вода |  |  | м3 | 0.14 |  | 0.0168 | 35.71 | 1.59 | 56.78 |  | 1 | [5 empty] | Вода
| 01.7.03.04-0001 | Электроэнергия |  |  | 4: кВт-ч; 5: 0.58; 7: 0.0696; 10: 6.85; 12: 0 | [5 empty] | Электроэнергия
| 01.7.15.06-0111 | Гвозди строительные |  |  | т | 0.0012 |  | 0.000144 | 70296.2 | 1.3 | 91385.06 |  | 13 | [5 empty] | Гвозди строительные
| 01.7.20.08-0051 | Ветошь хлопчатобумажная цветная |  |  | кг | 0.5 |  | 0.06 | 56.11 | 1.99 | 111.66 |  | 7 | [5 empty] | Ветошь хлопчатобумажная цветная
| 14.4.01.15-0002 | Грунтовка акриловая на латексной основе для гипсовых стяжек, штукатурок и плиточных клеев |  |  | кг | 40 |  | 4.8 | 118.78 | 1.49 | 176.98 |  | 850 | [5 empty] | Грунтовка акриловая на латексной основе для гипсовых стяжек, штукатурок и плиточных клеев
П,Н | 01.7.17.06-0091 | Круг отрезной плоский, размеры 125х2,5х22 мм |  |  | 4: шт; 5: 0; 7: 0 | [6 empty] | Круг отрезной плоский, размеры 125х2,5х22 мм
Н | 04.3.01.09 | Растворы на цементном вяжущем |  |  | 4: м3; 5: 1.14; 7: 0.1368 | [6 empty] | Растворы на цементном вяжущем
Н | 06.2.05.03 | Плиты керамогранитные крупноразмерные |  |  | 4: м2; 5: 102; 7: 12.24 | [6 empty] | Плиты керамогранитные крупноразмерные
|  | ФОТ |  |  | 12: 15925 | [7 empty] | ФОТ
| Пр/812-015.0-1 | НР Отделочные работы |  |  | 4: %; 5: 100; 6: 0.93; 7: 93; 12: 14810 | [7 empty] | НР Отделочные работы
| Пр/774-015.0 | СП Отделочные работы |  |  | 4: %; 5: 30; 7: 30; 12: 4778 | [7 empty] | СП Отделочные работы
|  | Всего по позиции |  |  | 10: 303516.67; 12: 36422 | [8 empty] | Всего по позиции
121 | ФСБЦ-01.7.03.01-0001 | Вода |  |  | м3 | -0.0168 | 1 | -0.0168 |  | 1.59 | 56.78 |  | -1 |  |  |  | Вода
|  | (Отделочные работы) | [22 empty] | (Отделочные работы)
|  | Всего по позиции | [19 empty] | Всего по позиции | bar: 12
122 | ФСБЦ-06.2.05.03-0002 | Плитка керамогранитная, неполированная, многоцветная, толщина 10 мм |  |  | м2 | 12.24 | 1 | 12.24 |  | 1.88 | 1599.35 |  | 19576 |  |  |  | Плитка керамогранитная, неполированная, многоцветная, толщина 10 мм
|  | (Отделочные работы) | [22 empty] | (Отделочные работы)
|  | Всего по позиции |  |  | 12: 19576 | [8 empty] | Всего по позиции
123 | ФСБЦ-04.3.01.09-0011 | Раствор готовый кладочный, цементный, М25 |  |  | м3 | 0.14 | 1 | 0.14 |  | 2.01 | 6709.88 |  | 939 |  |  |  | Раствор готовый кладочный, цементный, М25
|  | (Отделочные работы) | [22 empty] | (Отделочные работы)
|  | Всего по позиции |  |  | 12: 939 | [8 empty] | Всего по позиции
124 | ГЭСН15-04-006-02 | Покрытие поверхностей грунтовкой глубокого проникновения: за 2 раза потолков |  |  | 4: 100 м2; 5: 0.1; 6: 1; 7: 0.1 |  |  |  | Покрытие поверхностей грунтовкой глубокого проникновения: за 2 раза потолков
|  | Объем=10 / 100 | [15 empty] | Объем=10 / 100
| 421/пр_2020_прил.10_т.5_п.1.1_гр.3 | Производство ремонтно-строительных работ осуществляется в помещениях эксплуатируемого объекта капитального строительства, эксплуатация которого не прекращена, в том числе для объектов производственного и непроизводственного назначения без остановки рабочего процесса, при этом: в зоне производства ремонтно-строительных работ отсутствуют действующее технологическое или лабораторное оборудование, мебель и иные загромождающие помещения предметы ОЗП=1,2; ЭМ=1,2 к расх.; ЗПМ=1,2; ТЗ=1,2; ТЗМ=1,2 | [20 empty] | Производство ремонтно-строительных работ осуществляется в помещениях эксплуатируемого объекта капитального строительства, эксплуатация которого не прекращена, в том числе для объектов производственного и непроизводственного назначения без остановки рабочего процесса, при этом: в зоне производства ремонтно-строительных работ отсутствуют действующее технологическое или лабораторное оборудование, мебель и иные загромождающие помещения предметы ОЗП=1,2; ЭМ=1,2 к расх.; ЗПМ=1,2; ТЗ=1,2; ТЗМ=1,2
| 1-100-40 | Средний разряд работы 4,0 |  |  | чел.-ч | 20.02 | 1.2 | 2.4024 |  |  | 704.55 |  | 1693 | [5 empty] | Средний разряд работы 4,0
| 91.06.06-048 | Подъемники одномачтовые, грузоподъемность до 500 кг, высота подъема 45 м |  |  | маш.-ч | 0.01 | 1.2 | 0.0012 | 37.32 | 1.74 | 64.94 |  | 0 | [5 empty] | Подъемники одномачтовые, грузоподъемность до 500 кг, высота подъема 45 м
| 4-100-030 | ОТм(Зтм) Средний разряд машинистов 3 |  |  | чел.-ч | 0.01 | 1.2 | 0.0012 |  |  | 625.68 |  | 1 | [10 empty] | ОТм(Зтм) Средний разряд машинистов 3
| 91.14.02-001 | Автомобили бортовые, грузоподъемность до 5 т |  |  | маш.-ч | 0.03 | 1.2 | 0.0036 |  |  | 711.02 |  | 3 | [5 empty] | Автомобили бортовые, грузоподъемность до 5 т
| 4-100-040 | ОТм(Зтм) Средний разряд машинистов 4 |  |  | чел.-ч | 0.03 | 1.2 | 0.0036 |  |  | 704.55 |  | 3 | [10 empty] | ОТм(Зтм) Средний разряд машинистов 4
| 01.7.20.08-0051 | Ветошь хлопчатобумажная цветная |  |  | кг | 0.2 |  | 0.02 | 56.11 | 1.99 | 111.66 |  | 2 | [5 empty] | Ветошь хлопчатобумажная цветная
Н | 14.3.01.03 | Грунтовка |  |  | 4: т; 5: 0.02; 7: 0.002 | [6 empty] | Грунтовка
|  | ФОТ |  |  | 12: 1697 | [7 empty] | ФОТ
| Пр/812-015.0-1 | НР Отделочные работы |  |  | 4: %; 5: 100; 6: 0.93; 7: 93; 12: 1578 | [7 empty] | НР Отделочные работы
| Пр/774-015.0 | СП Отделочные работы |  |  | 4: %; 5: 30; 7: 30; 12: 509 | [7 empty] | СП Отделочные работы
|  | Всего по позиции |  |  | 10: 37890; 12: 3789 | [8 empty] | Всего по позиции
125 | ФСБЦ-14.3.01.03-0001 | Состав грунтовочный глубокого проникновения |  |  | кг | 2 | 1 | 2 |  | 1.49 | 98.1 |  | 196 |  |  |  | Состав грунтовочный глубокого проникновения
|  | (Штукатурные работы (ремонтно-строительные)) | [22 empty] | (Штукатурные работы (ремонтно-строительные))
|  | Всего по позиции |  |  | 12: 196 | [8 empty] | Всего по позиции
126 | ГЭСН15-01-047-15 | Устройство потолков: плитно-ячеистых по каркасу из оцинкованного профиля |  |  | 4: 100 м2; 5: 0.2; 6: 1; 7: 0.2 |  |  |  | Устройство потолков: плитно-ячеистых по каркасу из оцинкованного профиля
|  | Объем=20 / 100 | [15 empty] | Объем=20 / 100
| 421/пр_2020_прил.10_т.5_п.1.1_гр.3 | Производство ремонтно-строительных работ осуществляется в помещениях эксплуатируемого объекта капитального строительства, эксплуатация которого не прекращена, в том числе для объектов производственного и непроизводственного назначения без остановки рабочего процесса, при этом: в зоне производства ремонтно-строительных работ отсутствуют действующее технологическое или лабораторное оборудование, мебель и иные загромождающие помещения предметы ОЗП=1,2; ЭМ=1,2 к расх.; ЗПМ=1,2; ТЗ=1,2; ТЗМ=1,2 | [20 empty] | Производство ремонтно-строительных работ осуществляется в помещениях эксплуатируемого объекта капитального строительства, эксплуатация которого не прекращена, в том числе для объектов производственного и непроизводственного назначения без остановки рабочего процесса, при этом: в зоне производства ремонтно-строительных работ отсутствуют действующее технологическое или лабораторное оборудование, мебель и иные загромождающие помещения предметы ОЗП=1,2; ЭМ=1,2 к расх.; ЗПМ=1,2; ТЗ=1,2; ТЗМ=1,2
| 1-100-38 | Средний разряд работы 3,8 |  |  | чел.-ч | 102.46 | 1.2 | 24.5904 |  |  | 688.77 |  | 16937 | [5 empty] | Средний разряд работы 3,8
| 91.06.06-048 | Подъемники одномачтовые, грузоподъемность до 500 кг, высота подъема 45 м |  |  | маш.-ч | 0.76 | 1.2 | 0.1824 | 37.32 | 1.74 | 64.94 |  | 12 | [5 empty] | Подъемники одномачтовые, грузоподъемность до 500 кг, высота подъема 45 м
| 4-100-030 | ОТм(Зтм) Средний разряд машинистов 3 |  |  | чел.-ч | 0.76 | 1.2 | 0.1824 |  |  | 625.68 |  | 114 | [10 empty] | ОТм(Зтм) Средний разряд машинистов 3
| 91.14.02-001 | Автомобили бортовые, грузоподъемность до 5 т |  |  | маш.-ч | 4.58 | 1.2 | 1.0992 |  |  | 711.02 |  | 782 | [5 empty] | Автомобили бортовые, грузоподъемность до 5 т
| 4-100-040 | ОТм(Зтм) Средний разряд машинистов 4 |  |  | чел.-ч | 4.58 | 1.2 | 1.0992 |  |  | 704.55 |  | 774 | [10 empty] | ОТм(Зтм) Средний разряд машинистов 4
| 01.7.03.04-0001 | Электроэнергия |  |  | 4: кВт-ч; 5: 2.782; 7: 0.5564; 10: 6.85; 12: 4 | [5 empty] | Электроэнергия
Н | 01.6.04.02 | Панели потолочные с комплектующими |  |  | 4: м2; 5: 103; 7: 20.6 | [6 empty] | Панели потолочные с комплектующими
|  | ФОТ |  |  | 12: 17825 | [7 empty] | ФОТ
| Пр/812-015.0-1 | НР Отделочные работы |  |  | 4: %; 5: 100; 6: 0.93; 7: 93; 12: 16577 | [7 empty] | НР Отделочные работы
| Пр/774-015.0 | СП Отделочные работы |  |  | 4: %; 5: 30; 7: 30; 12: 5348 | [7 empty] | СП Отделочные работы
|  | Всего по позиции |  |  | 10: 202740; 12: 40548 | [8 empty] | Всего по позиции
127 | ФСБЦ-01.6.04.02-0023 | Панели потолочные декоративные оцинкованные в комплекте с подвесной системой из оцинкованной стали, окрашенные, класс пожарной опасности КМ1, толщина стали 0,5 мм, толщина панели 15 мм |  |  | м2 | 20.6 | 1 | 20.6 |  | 1.52 | 2900.45 |  | 59749 |  |  |  | Панели потолочные декоративные оцинкованные в комплекте с подвесной системой из оцинкованной стали, окрашенные, класс пожарной опасности КМ1, толщина стали 0,5 мм, толщина панели 15 мм
|  | (Отделочные работы) | [22 empty] | (Отделочные работы)
|  | Всего по позиции |  |  | 12: 59749 | [8 empty] | Всего по позиции
128 | ГЭСНр56-01-009-01 | Демонтаж дверных коробок: в каменных стенах с отбивкой штукатурки в откосах |  |  | 4: 100 шт; 5: 0.02; 6: 1; 7: 0.02 |  |  |  | Демонтаж дверных коробок: в каменных стенах с отбивкой штукатурки в откосах
|  | Объем=(1+1) / 100 | [15 empty] | Объем=(1+1) / 100
| 1-100-23 | Средний разряд работы 2,3 |  |  | 4: чел.-ч; 5: 179.3; 7: 3.586; 10: 588.87; 12: 2112 | [5 empty] | Средний разряд работы 2,3
| 91.18.01-508 | Компрессоры винтовые передвижные с электродвигателем, давление до 1 МПа (10 атм), производительность до 5 м3/мин |  |  | маш.-ч | 3.97 |  | 0.0794 | 115.43 | 1.51 | 174.3 |  | 14 | [5 empty] | Компрессоры винтовые передвижные с электродвигателем, давление до 1 МПа (10 атм), производительность до 5 м3/мин
| 91.21.10-002 | Молотки отбойные пневматические при работе от передвижных компрессоров |  |  | маш.-ч | 7.93 |  | 0.1586 | 2.11 | 1.72 | 3.63 |  | 1 | [5 empty] | Молотки отбойные пневматические при работе от передвижных компрессоров
Н | 999-9900 | Строительный мусор |  |  | 4: т; 5: 10.5; 7: 0.21 | [6 empty] | Строительный мусор
|  | ФОТ |  |  | 12: 2112 | [7 empty] | ФОТ
| Пр/812-090.0-1 | НР Проемы (ремонтно-строительные) |  |  | 4: %; 5: 90; 6: 0.93; 7: 83.7; 12: 1768 | [7 empty] | НР Проемы (ремонтно-строительные)
| Пр/774-090.0 | СП Проемы (ремонтно-строительные) |  |  | 4: %; 5: 30; 7: 30; 12: 634 | [7 empty] | СП Проемы (ремонтно-строительные)
|  | Всего по позиции |  |  | 10: 226450; 12: 4529 | [8 empty] | Всего по позиции
129 | ГЭСНр56-01-010-01 | Снятие дверных полотен |  |  | 4: 100 м2; 5: 0.026; 6: 1; 7: 0.026 |  |  |  | Снятие дверных полотен
|  | Объем=(0,6*2+0,7*2) / 100 | [15 empty] | Объем=(0,6*2+0,7*2) / 100
| 1-100-22 | Средний разряд работы 2,2 |  |  | 4: чел.-ч; 5: 36.28; 7: 0.94328; 10: 583.62; 12: 551 | [5 empty] | Средний разряд работы 2,2
Н | 999-9900 | Строительный мусор |  |  | 4: т; 5: 1.18; 7: 0.03068 | [6 empty] | Строительный мусор
|  | ФОТ |  |  | 12: 551 | [7 empty] | ФОТ
| Пр/812-090.0-1 | НР Проемы (ремонтно-строительные) |  |  | 4: %; 5: 90; 6: 0.93; 7: 83.7; 12: 461 | [7 empty] | НР Проемы (ремонтно-строительные)
| Пр/774-090.0 | СП Проемы (ремонтно-строительные) |  |  | 4: %; 5: 30; 7: 30; 12: 165 | [7 empty] | СП Проемы (ремонтно-строительные)
|  | Всего по позиции |  |  | 10: 45269.23; 12: 1177 | [8 empty] | Всего по позиции
130 | ГЭСНр56-01-011-01 | Снятие наличников |  |  | 4: 100 м; 5: 0.093; 6: 1; 7: 0.093 |  |  |  | Снятие наличников
|  | Объем=(0,6+2*2+0,7+2*2) / 100 | [15 empty] | Объем=(0,6+2*2+0,7+2*2) / 100
| 1-100-22 | Средний разряд работы 2,2 |  |  | 4: чел.-ч; 5: 4.21; 7: 0.39153; 10: 583.62; 12: 229 | [5 empty] | Средний разряд работы 2,2
Н | 999-9900 | Строительный мусор |  |  | 4: т; 5: 0.4; 7: 0.0372 | [6 empty] | Строительный мусор
|  | ФОТ |  |  | 12: 229 | [7 empty] | ФОТ
| Пр/812-090.0-1 | НР Проемы (ремонтно-строительные) |  |  | 4: %; 5: 90; 6: 0.93; 7: 83.7; 12: 192 | [7 empty] | НР Проемы (ремонтно-строительные)
| Пр/774-090.0 | СП Проемы (ремонтно-строительные) |  |  | 4: %; 5: 30; 7: 30; 12: 69 | [7 empty] | СП Проемы (ремонтно-строительные)
|  | Всего по позиции |  |  | 10: 5268.82; 12: 490 | [8 empty] | Всего по позиции
131 | ГЭСН10-01-047-01 | Установка блоков из ПВХ в наружных и внутренних дверных проемах: в каменных стенах площадью проема до 3 м2 |  |  | 4: 100 м2; 5: 0.026; 6: 1; 7: 0.026 |  |  |  | Установка блоков из ПВХ в наружных и внутренних дверных проемах: в каменных стенах площадью проема до 3 м2
|  | Объем=(0,6*2+0,7*2) / 100 | [15 empty] | Объем=(0,6*2+0,7*2) / 100
| 421/пр_2020_прил.10_т.5_п.1.1_гр.3 | Производство ремонтно-строительных работ осуществляется в помещениях эксплуатируемого объекта капитального строительства, эксплуатация которого не прекращена, в том числе для объектов производственного и непроизводственного назначения без остановки рабочего процесса, при этом: в зоне производства ремонтно-строительных работ отсутствуют действующее технологическое или лабораторное оборудование, мебель и иные загромождающие помещения предметы ОЗП=1,2; ЭМ=1,2 к расх.; ЗПМ=1,2; ТЗ=1,2; ТЗМ=1,2 | [20 empty] | Производство ремонтно-строительных работ осуществляется в помещениях эксплуатируемого объекта капитального строительства, эксплуатация которого не прекращена, в том числе для объектов производственного и непроизводственного назначения без остановки рабочего процесса, при этом: в зоне производства ремонтно-строительных работ отсутствуют действующее технологическое или лабораторное оборудование, мебель и иные загромождающие помещения предметы ОЗП=1,2; ЭМ=1,2 к расх.; ЗПМ=1,2; ТЗ=1,2; ТЗМ=1,2
| 1-100-33 | Средний разряд работы 3,3 |  |  | чел.-ч | 199.01 | 1.2 | 6.2091 |  |  | 649.34 |  | 4032 | [5 empty] | Средний разряд работы 3,3
| 91.06.06-048 | Подъемники одномачтовые, грузоподъемность до 500 кг, высота подъема 45 м |  |  | маш.-ч | 1.05 | 1.2 | 0.03276 | 37.32 | 1.74 | 64.94 |  | 2 | [5 empty] | Подъемники одномачтовые, грузоподъемность до 500 кг, высота подъема 45 м
| 4-100-030 | ОТм(Зтм) Средний разряд машинистов 3 |  |  | чел.-ч | 1.05 | 1.2 | 0.03276 |  |  | 625.68 |  | 20 | [10 empty] | ОТм(Зтм) Средний разряд машинистов 3
| 91.14.02-001 | Автомобили бортовые, грузоподъемность до 5 т |  |  | маш.-ч | 3.28 | 1.2 | 0.10234 |  |  | 711.02 |  | 73 | [5 empty] | Автомобили бортовые, грузоподъемность до 5 т
| 4-100-040 | ОТм(Зтм) Средний разряд машинистов 4 |  |  | чел.-ч | 3.28 | 1.2 | 0.10234 |  |  | 704.55 |  | 72 | [10 empty] | ОТм(Зтм) Средний разряд машинистов 4
| 01.7.03.04-0001 | Электроэнергия |  |  | 4: кВт-ч; 5: 24.39; 7: 0.63414; 10: 6.85; 12: 4 | [5 empty] | Электроэнергия
| 01.7.06.02-0001 | Ленты гидроизоляционные, паропроницаемые бутилкаучуковые, из нетканого материала мембранного типа, с липким покрытием по краям с внутренней стороны и антиадгезионным покрытием, цвет бежевый, ширина 80 мм |  |  | м | 445 |  | 11.57 | 24.39 | 1.73 | 42.19 |  | 488 | [5 empty] | Ленты гидроизоляционные, паропроницаемые бутилкаучуковые, из нетканого материала мембранного типа, с липким покрытием по краям с внутренней стороны и антиадгезионным покрытием, цвет бежевый, ширина 80 мм
| 01.7.06.11-0001 | Ленты предварительно сжатые уплотнительные саморасширяющиеся на основе пенополиуретана, с липким слоем с одной стороны, ширина 10 мм, толщина в сжатом состоянии 4 мм, толщина в расширенном состоянии 20 мм |  |  | 10 м | 29.3 |  | 0.7618 | 158.82 | 1.73 | 274.76 |  | 209 | [5 empty] | Ленты предварительно сжатые уплотнительные саморасширяющиеся на основе пенополиуретана, с липким слоем с одной стороны, ширина 10 мм, толщина в сжатом состоянии 4 мм, толщина в расширенном состоянии 20 мм
| 01.7.14.01-0002 | Герметик пенополиуретановый (пена монтажная) универсальный, объем 1000 мл |  |  | шт | 92.63 |  | 2.4084 | 241.35 | 1.14 | 275.14 |  | 663 | [5 empty] | Герметик пенополиуретановый (пена монтажная) универсальный, объем 1000 мл
| 01.7.15.07-0005 | Дюбели стальные рамные монтажные, диаметр 10 мм, длина 130 (132) мм |  |  | 10 шт | 65.2 |  | 1.6952 | 92.73 | 1.3 | 120.55 |  | 204 | [5 empty] | Дюбели стальные рамные монтажные, диаметр 10 мм, длина 130 (132) мм
| 11.3.03.15-0021 | Клинья пластиковые монтажные |  |  | 100 шт | 8 |  | 0.208 | 369.8 | 1.2 | 443.76 |  | 92 | [5 empty] | Клинья пластиковые монтажные
Н | 11.3.01.02 | Блоки дверные входные из поливинилхлоридных профилей |  |  | 4: м2; 5: 100; 7: 2.6 | [6 empty] | Блоки дверные входные из поливинилхлоридных профилей
|  | ФОТ |  |  | 12: 4124 | [7 empty] | ФОТ
| Пр/812-010.0-1 | НР Деревянные конструкции |  |  | 4: %; 5: 108; 6: 0.93; 7: 100.44; 12: 4142 | [7 empty] | НР Деревянные конструкции
| Пр/774-010.0 | СП Деревянные конструкции |  |  | 4: %; 5: 30; 7: 30; 12: 1237 | [7 empty] | СП Деревянные конструкции
|  | Всего по позиции |  |  | 10: 432230.77; 12: 11238 | [8 empty] | Всего по позиции
132 | ФСБЦ-11.3.01.02-0002 | Блок дверной входной из ПВХ-профилей, с простой коробкой, однопольный, с клювовой фурнитурой, без стеклопакета по типу «сэндвич», площадь до 1,5 м2 |  |  | м2 | 2.6 | 1 | 2.6 |  | 1.28 | 14871.81 |  | 38667 |  |  |  | Блок дверной входной из ПВХ-профилей, с простой коробкой, однопольный, с клювовой фурнитурой, без стеклопакета по типу «сэндвич», площадь до 1,5 м2
|  | (Деревянные конструкции) | [22 empty] | (Деревянные конструкции)
|  | Всего по позиции |  |  | 12: 38667 | [8 empty] | Всего по позиции
133 | ГЭСНр56-01-009-01 | Демонтаж дверных коробок: в каменных стенах с отбивкой штукатурки в откосах |  |  | 4: 100 шт; 5: 0.02; 6: 1; 7: 0.02 |  |  |  | Демонтаж дверных коробок: в каменных стенах с отбивкой штукатурки в откосах
|  | Объем=2 / 100 | [15 empty] | Объем=2 / 100
| 1-100-23 | Средний разряд работы 2,3 |  |  | 4: чел.-ч; 5: 179.3; 7: 3.586; 10: 588.87; 12: 2112 | [5 empty] | Средний разряд работы 2,3
| 91.18.01-508 | Компрессоры винтовые передвижные с электродвигателем, давление до 1 МПа (10 атм), производительность до 5 м3/мин |  |  | маш.-ч | 3.97 |  | 0.0794 | 115.43 | 1.51 | 174.3 |  | 14 | [5 empty] | Компрессоры винтовые передвижные с электродвигателем, давление до 1 МПа (10 атм), производительность до 5 м3/мин
| 91.21.10-002 | Молотки отбойные пневматические при работе от передвижных компрессоров |  |  | маш.-ч | 7.93 |  | 0.1586 | 2.11 | 1.72 | 3.63 |  | 1 | [5 empty] | Молотки отбойные пневматические при работе от передвижных компрессоров
Н | 999-9900 | Строительный мусор |  |  | 4: т; 5: 10.5; 7: 0.21 | [6 empty] | Строительный мусор
|  | ФОТ |  |  | 12: 2112 | [7 empty] | ФОТ
| Пр/812-090.0-1 | НР Проемы (ремонтно-строительные) |  |  | 4: %; 5: 90; 6: 0.93; 7: 83.7; 12: 1768 | [7 empty] | НР Проемы (ремонтно-строительные)
| Пр/774-090.0 | СП Проемы (ремонтно-строительные) |  |  | 4: %; 5: 30; 7: 30; 12: 634 | [7 empty] | СП Проемы (ремонтно-строительные)
|  | Всего по позиции |  |  | 10: 226450; 12: 4529 | [8 empty] | Всего по позиции
134 | ГЭСНр56-01-010-01 | Снятие дверных полотен |  |  | 4: 100 м2; 5: 0.0504; 6: 1; 7: 0.0504 |  |  |  | Снятие дверных полотен
|  | Объем=5,04 / 100 | [15 empty] | Объем=5,04 / 100
| 1-100-22 | Средний разряд работы 2,2 |  |  | 4: чел.-ч; 5: 36.28; 7: 1.8285; 10: 583.62; 12: 1067 | [5 empty] | Средний разряд работы 2,2
Н | 999-9900 | Строительный мусор |  |  | 4: т; 5: 1.18; 7: 0.059472 | [6 empty] | Строительный мусор
|  | ФОТ |  |  | 12: 1067 | [7 empty] | ФОТ
| Пр/812-090.0-1 | НР Проемы (ремонтно-строительные) |  |  | 4: %; 5: 90; 6: 0.93; 7: 83.7; 12: 893 | [7 empty] | НР Проемы (ремонтно-строительные)
| Пр/774-090.0 | СП Проемы (ремонтно-строительные) |  |  | 4: %; 5: 30; 7: 30; 12: 320 | [7 empty] | СП Проемы (ремонтно-строительные)
|  | Всего по позиции |  |  | 10: 45238.1; 12: 2280 | [8 empty] | Всего по позиции
135 | ГЭСН09-04-013-02 | Установка противопожарных дверей: двупольных глухих |  |  | 4: м2; 5: 5.04; 6: 1; 7: 5.04 |  |  |  | Установка противопожарных дверей: двупольных глухих
|  | Объем=2,1*1,2*2 | [15 empty] | Объем=2,1*1,2*2
| 421/пр_2020_прил.10_т.5_п.1.1_гр.3 | Производство ремонтно-строительных работ осуществляется в помещениях эксплуатируемого объекта капитального строительства, эксплуатация которого не прекращена, в том числе для объектов производственного и непроизводственного назначения без остановки рабочего процесса, при этом: в зоне производства ремонтно-строительных работ отсутствуют действующее технологическое или лабораторное оборудование, мебель и иные загромождающие помещения предметы ОЗП=1,2; ЭМ=1,2 к расх.; ЗПМ=1,2; ТЗ=1,2; ТЗМ=1,2 | [20 empty] | Производство ремонтно-строительных работ осуществляется в помещениях эксплуатируемого объекта капитального строительства, эксплуатация которого не прекращена, в том числе для объектов производственного и непроизводственного назначения без остановки рабочего процесса, при этом: в зоне производства ремонтно-строительных работ отсутствуют действующее технологическое или лабораторное оборудование, мебель и иные загромождающие помещения предметы ОЗП=1,2; ЭМ=1,2 к расх.; ЗПМ=1,2; ТЗ=1,2; ТЗМ=1,2
| 1-100-43 | Средний разряд работы 4,3 |  |  | чел.-ч | 2.78 | 1.2 | 16.8134 |  |  | 736.09 |  | 12376 | [5 empty] | Средний разряд работы 4,3
| 91.14.02-001 | Автомобили бортовые, грузоподъемность до 5 т |  |  | маш.-ч | 0.02 | 1.2 | 0.12096 |  |  | 711.02 |  | 86 | [5 empty] | Автомобили бортовые, грузоподъемность до 5 т
| 4-100-040 | ОТм(Зтм) Средний разряд машинистов 4 |  |  | чел.-ч | 0.02 | 1.2 | 0.12096 |  |  | 704.55 |  | 85 | [10 empty] | ОТм(Зтм) Средний разряд машинистов 4
| 91.17.04-233 | Аппараты сварочные для ручной дуговой сварки, сварочный ток до 350 А |  |  | маш.-ч | 0.73 | 1.2 | 4.415 |  |  | 32.18 |  | 142 | [5 empty] | Аппараты сварочные для ручной дуговой сварки, сварочный ток до 350 А
| 01.7.03.04-0001 | Электроэнергия |  |  | 4: кВт-ч; 5: 0.8252; 7: 4.159; 10: 6.85; 12: 28 | [5 empty] | Электроэнергия
| 01.7.11.07-0227 | Электроды сварочные для сварки низколегированных и углеродистых сталей УОНИ 13/45, Э42А, диаметр 4-5 мм |  |  | кг | 0.08 |  | 0.4032 | 155.63 | 1.03 | 160.3 |  | 65 | [5 empty] | Электроды сварочные для сварки низколегированных и углеродистых сталей УОНИ 13/45, Э42А, диаметр 4-5 мм
| 01.7.15.02-0051 | Болты анкерные |  |  | т | 0.003 |  | 0.01512 | 89330.06 | 1.39 | 124168.78 |  | 1877 | [5 empty] | Болты анкерные
| 14.5.01.05-0013 | Герметик пенополиуретановый (пена монтажная) противопожарный для мест с повышенными требованиями пожарной безопасности, объем 880 мл |  |  | шт | 0.19 |  | 0.9576 | 478.28 | 1.14 | 545.24 |  | 522 | [5 empty] | Герметик пенополиуретановый (пена монтажная) противопожарный для мест с повышенными требованиями пожарной безопасности, объем 880 мл
П,Н | 07.1.01.01 | Дверь противопожарная металлическая |  |  | 4: шт; 5: 0; 7: 0 | [6 empty] | Дверь противопожарная металлическая
|  | ФОТ |  |  | 12: 12461 | [7 empty] | ФОТ
| Пр/812-009.0-1 | НР Строительные металлические конструкции |  |  | 4: %; 5: 93; 6: 0.93; 7: 86.49; 12: 10778 | [7 empty] | НР Строительные металлические конструкции
| Пр/774-009.0 | СП Строительные металлические конструкции |  |  | 4: %; 5: 30; 7: 30; 12: 3738 | [7 empty] | СП Строительные металлические конструкции
|  | Всего по позиции |  |  | 10: 5892.26; 12: 29697 | [8 empty] | Всего по позиции
136 | ФСБЦ-07.1.01.01-0001 | Блок дверной металлический противопожарный двупольный, предел огнестойкости EI 30, с заполнением минеральной ватой, окрашенный порошковыми красками, с замком-защелкой, без доводчика, размеры 1200х2100 мм |  |  | шт | 2 | 1 | 2 |  | 1.85 | 30698.03 |  | 61396 |  |  |  | Блок дверной металлический противопожарный двупольный, предел огнестойкости EI 30, с заполнением минеральной ватой, окрашенный порошковыми красками, с замком-защелкой, без доводчика, размеры 1200х2100 мм
|  | (Строительные металлические конструкции) | [22 empty] | (Строительные металлические конструкции)
|  | Всего по позиции |  |  | 12: 61396 | [8 empty] | Всего по позиции
137 | ФСБЦ-01.7.04.01-1008 | Доводчик дверной рычажный для распашных дверей шириной до 1600 мм, масса двери до 160 кг |  |  | шт | 2 | 1 | 2 |  | 1.85 | 6227.8 |  | 12456 |  |  |  | Доводчик дверной рычажный для распашных дверей шириной до 1600 мм, масса двери до 160 кг
|  | (Строительные металлические конструкции) | [22 empty] | (Строительные металлические конструкции)
|  | Всего по позиции |  |  | 12: 12456 | [8 empty] | Всего по позиции
138 | ГЭСНр56-01-009-01 | Демонтаж дверных коробок: в каменных стенах с отбивкой штукатурки в откосах |  |  | 4: 100 шт; 5: 0.09; 6: 1; 7: 0.09 |  |  |  | Демонтаж дверных коробок: в каменных стенах с отбивкой штукатурки в откосах
|  | Объем=9 / 100 | [15 empty] | Объем=9 / 100
| 1-100-23 | Средний разряд работы 2,3 |  |  | 4: чел.-ч; 5: 179.3; 7: 16.137; 10: 588.87; 12: 9503 | [5 empty] | Средний разряд работы 2,3
| 91.18.01-508 | Компрессоры винтовые передвижные с электродвигателем, давление до 1 МПа (10 атм), производительность до 5 м3/мин |  |  | маш.-ч | 3.97 |  | 0.3573 | 115.43 | 1.51 | 174.3 |  | 62 | [5 empty] | Компрессоры винтовые передвижные с электродвигателем, давление до 1 МПа (10 атм), производительность до 5 м3/мин
| 91.21.10-002 | Молотки отбойные пневматические при работе от передвижных компрессоров |  |  | маш.-ч | 7.93 |  | 0.7137 | 2.11 | 1.72 | 3.63 |  | 3 | [5 empty] | Молотки отбойные пневматические при работе от передвижных компрессоров
Н | 999-9900 | Строительный мусор |  |  | 4: т; 5: 10.5; 7: 0.945 | [6 empty] | Строительный мусор
|  | ФОТ |  |  | 12: 9503 | [7 empty] | ФОТ
| Пр/812-090.0-1 | НР Проемы (ремонтно-строительные) |  |  | 4: %; 5: 90; 6: 0.93; 7: 83.7; 12: 7954 | [7 empty] | НР Проемы (ремонтно-строительные)
| Пр/774-090.0 | СП Проемы (ремонтно-строительные) |  |  | 4: %; 5: 30; 7: 30; 12: 2851 | [7 empty] | СП Проемы (ремонтно-строительные)
|  | Всего по позиции |  |  | 10: 226366.67; 12: 20373 | [8 empty] | Всего по позиции
139 | ГЭСНр56-01-010-01 | Снятие дверных полотен |  |  | 4: 100 м2; 5: 0.162; 6: 1; 7: 0.162 |  |  |  | Снятие дверных полотен
|  | Объем=(0,9*2*9) / 100 | [15 empty] | Объем=(0,9*2*9) / 100
| 1-100-22 | Средний разряд работы 2,2 |  |  | 4: чел.-ч; 5: 36.28; 7: 5.8774; 10: 583.62; 12: 3430 | [5 empty] | Средний разряд работы 2,2
Н | 999-9900 | Строительный мусор |  |  | 4: т; 5: 1.18; 7: 0.19116 | [6 empty] | Строительный мусор
|  | ФОТ |  |  | 12: 3430 | [7 empty] | ФОТ
| Пр/812-090.0-1 | НР Проемы (ремонтно-строительные) |  |  | 4: %; 5: 90; 6: 0.93; 7: 83.7; 12: 2871 | [7 empty] | НР Проемы (ремонтно-строительные)
| Пр/774-090.0 | СП Проемы (ремонтно-строительные) |  |  | 4: %; 5: 30; 7: 30; 12: 1029 | [7 empty] | СП Проемы (ремонтно-строительные)
|  | Всего по позиции |  |  | 10: 45246.91; 12: 7330 | [8 empty] | Всего по позиции
140 | ГЭСНр56-01-011-01 | Снятие наличников |  |  | 4: 100 м; 5: 0.324; 6: 1; 7: 0.324 |  |  |  | Снятие наличников
|  | Объем=((0,9*2*2)*9) / 100 | [15 empty] | Объем=((0,9*2*2)*9) / 100
| 1-100-22 | Средний разряд работы 2,2 |  |  | 4: чел.-ч; 5: 4.21; 7: 1.364; 10: 583.62; 12: 796 | [5 empty] | Средний разряд работы 2,2
Н | 999-9900 | Строительный мусор |  |  | 4: т; 5: 0.4; 7: 0.1296 | [6 empty] | Строительный мусор
|  | ФОТ |  |  | 12: 796 | [7 empty] | ФОТ
| Пр/812-090.0-1 | НР Проемы (ремонтно-строительные) |  |  | 4: %; 5: 90; 6: 0.93; 7: 83.7; 12: 666 | [7 empty] | НР Проемы (ремонтно-строительные)
| Пр/774-090.0 | СП Проемы (ремонтно-строительные) |  |  | 4: %; 5: 30; 7: 30; 12: 239 | [7 empty] | СП Проемы (ремонтно-строительные)
|  | Всего по позиции |  |  | 10: 5250; 12: 1701 | [8 empty] | Всего по позиции
141 | ГЭСН10-01-039-01 | Установка блоков в наружных и внутренних дверных проемах: в каменных стенах, площадь проема до 3 м2 |  |  | 4: 100 м2; 5: 0.162; 6: 1; 7: 0.162 |  |  |  | Установка блоков в наружных и внутренних дверных проемах: в каменных стенах, площадь проема до 3 м2
|  | Объем=(0,9*2*9) / 100 | [15 empty] | Объем=(0,9*2*9) / 100
| 421/пр_2020_прил.10_т.5_п.1.1_гр.3 | Производство ремонтно-строительных работ осуществляется в помещениях эксплуатируемого объекта капитального строительства, эксплуатация которого не прекращена, в том числе для объектов производственного и непроизводственного назначения без остановки рабочего процесса, при этом: в зоне производства ремонтно-строительных работ отсутствуют действующее технологическое или лабораторное оборудование, мебель и иные загромождающие помещения предметы ОЗП=1,2; ЭМ=1,2 к расх.; ЗПМ=1,2; ТЗ=1,2; ТЗМ=1,2 | [20 empty] | Производство ремонтно-строительных работ осуществляется в помещениях эксплуатируемого объекта капитального строительства, эксплуатация которого не прекращена, в том числе для объектов производственного и непроизводственного назначения без остановки рабочего процесса, при этом: в зоне производства ремонтно-строительных работ отсутствуют действующее технологическое или лабораторное оборудование, мебель и иные загромождающие помещения предметы ОЗП=1,2; ЭМ=1,2 к расх.; ЗПМ=1,2; ТЗ=1,2; ТЗМ=1,2
| 1-100-36 | Средний разряд работы 3,6 |  |  | чел.-ч | 89.53 | 1.2 | 17.4046 |  |  | 673 |  | 11713 | [5 empty] | Средний разряд работы 3,6
| 91.05.01-017 | Краны башенные, грузоподъемность 8 т |  |  | маш.-ч | 9.69 | 1.2 | 1.8837 |  |  | 1146.34 |  | 2159 | [5 empty] | Краны башенные, грузоподъемность 8 т
| 4-100-060 | ОТм(Зтм) Средний разряд машинистов 6 |  |  | чел.-ч | 9.69 | 1.2 | 1.8837 |  |  | 946.4 |  | 1783 | [10 empty] | ОТм(Зтм) Средний разряд машинистов 6
| 91.05.05-015 | Краны на автомобильном ходу, грузоподъемность 16 т |  |  | маш.-ч | 1.52 | 1.2 | 0.29549 |  |  | 1985.08 |  | 587 | [5 empty] | Краны на автомобильном ходу, грузоподъемность 16 т
| 4-100-060 | ОТм(Зтм) Средний разряд машинистов 6 |  |  | чел.-ч | 1.52 | 1.2 | 0.29549 |  |  | 946.4 |  | 280 | [10 empty] | ОТм(Зтм) Средний разряд машинистов 6
| 91.14.02-001 | Автомобили бортовые, грузоподъемность до 5 т |  |  | маш.-ч | 1.83 | 1.2 | 0.35575 |  |  | 711.02 |  | 253 | [5 empty] | Автомобили бортовые, грузоподъемность до 5 т
| 4-100-040 | ОТм(Зтм) Средний разряд машинистов 4 |  |  | чел.-ч | 1.83 | 1.2 | 0.35575 |  |  | 704.55 |  | 251 | [10 empty] | ОТм(Зтм) Средний разряд машинистов 4
| 01.7.14.01-0002 | Герметик пенополиуретановый (пена монтажная) универсальный, объем 1000 мл |  |  | шт | 32.4 |  | 5.2488 | 241.35 | 1.14 | 275.14 |  | 1444 | [5 empty] | Герметик пенополиуретановый (пена монтажная) универсальный, объем 1000 мл
| 01.7.15.06-0111 | Гвозди строительные |  |  | т | 0.00413 |  | 0.0006691 | 70296.2 | 1.3 | 91385.06 |  | 61 | [5 empty] | Гвозди строительные
| 04.3.01.07-0027 | Раствор штукатурный, известковый, М200 |  |  | м3 | 0.105 |  | 0.01701 | 3878.19 | 2.01 | 7795.16 |  | 133 | [5 empty] | Раствор штукатурный, известковый, М200
| 11.1.03.06-0071 | Доска обрезная хвойных пород, естественной влажности, длина 2-6,5 м, ширина 100-250 мм, толщина 25 мм, сорт III |  |  | м3 | 0.08 |  | 0.01296 | 5764.42 | 2.19 | 12624.08 |  | 164 | [5 empty] | Доска обрезная хвойных пород, естественной влажности, длина 2-6,5 м, ширина 100-250 мм, толщина 25 мм, сорт III
П,Н | 01.7.04.07 | Скобяные изделия |  |  | 4: компл; 5: 0; 7: 0 | [6 empty] | Скобяные изделия
П,Н | 01.7.15.07 | Крепёжные изделия |  |  | 4: кг; 5: 0; 7: 0 | [6 empty] | Крепёжные изделия
Н | 11.2.02.01 | Блоки дверные |  |  | 4: м2; 5: 100; 7: 16.2 | [6 empty] | Блоки дверные
|  | ФОТ |  |  | 12: 14027 | [7 empty] | ФОТ
| Пр/812-010.0-1 | НР Деревянные конструкции |  |  | 4: %; 5: 108; 6: 0.93; 7: 100.44; 12: 14089 | [7 empty] | НР Деревянные конструкции
| Пр/774-010.0 | СП Деревянные конструкции |  |  | 4: %; 5: 30; 7: 30; 12: 4208 | [7 empty] | СП Деревянные конструкции
|  | Всего по позиции |  |  | 10: 229166.67; 12: 37125 | [8 empty] | Всего по позиции
142 | ФСБЦ-11.2.02.01-1092 | Блок дверной деревянный внутренний распашной глухой, площадь до 2,0 м2, материал комбинированный с покрытием из натурального шпона |  |  | м2 | 16.2 | 1 | 16.2 |  | 1.06 | 7375.71 |  | 119487 |  |  |  | Блок дверной деревянный внутренний распашной глухой, площадь до 2,0 м2, материал комбинированный с покрытием из натурального шпона
|  | (Деревянные конструкции) | [22 empty] | (Деревянные конструкции)
|  | Всего по позиции |  |  | 12: 119487 | [8 empty] | Всего по позиции
143 | ГЭСН10-01-047-01 | Установка блоков из ПВХ в наружных и внутренних дверных проемах: в каменных стенах площадью проема до 3 м2 |  |  | 4: 100 м2; 5: 0.018; 6: 1; 7: 0.018 |  |  |  | Установка блоков из ПВХ в наружных и внутренних дверных проемах: в каменных стенах площадью проема до 3 м2
|  | Объем=(0,9*2) / 100 | [15 empty] | Объем=(0,9*2) / 100
| 421/пр_2020_прил.10_т.5_п.1.1_гр.3 | Производство ремонтно-строительных работ осуществляется в помещениях эксплуатируемого объекта капитального строительства, эксплуатация которого не прекращена, в том числе для объектов производственного и непроизводственного назначения без остановки рабочего процесса, при этом: в зоне производства ремонтно-строительных работ отсутствуют действующее технологическое или лабораторное оборудование, мебель и иные загромождающие помещения предметы ОЗП=1,2; ЭМ=1,2 к расх.; ЗПМ=1,2; ТЗ=1,2; ТЗМ=1,2 | [20 empty] | Производство ремонтно-строительных работ осуществляется в помещениях эксплуатируемого объекта капитального строительства, эксплуатация которого не прекращена, в том числе для объектов производственного и непроизводственного назначения без остановки рабочего процесса, при этом: в зоне производства ремонтно-строительных работ отсутствуют действующее технологическое или лабораторное оборудование, мебель и иные загромождающие помещения предметы ОЗП=1,2; ЭМ=1,2 к расх.; ЗПМ=1,2; ТЗ=1,2; ТЗМ=1,2
| 1-100-33 | Средний разряд работы 3,3 |  |  | чел.-ч | 199.01 | 1.2 | 4.2986 |  |  | 649.34 |  | 2791 | [5 empty] | Средний разряд работы 3,3
| 91.06.06-048 | Подъемники одномачтовые, грузоподъемность до 500 кг, высота подъема 45 м |  |  | маш.-ч | 1.05 | 1.2 | 0.02268 | 37.32 | 1.74 | 64.94 |  | 1 | [5 empty] | Подъемники одномачтовые, грузоподъемность до 500 кг, высота подъема 45 м
| 4-100-030 | ОТм(Зтм) Средний разряд машинистов 3 |  |  | чел.-ч | 1.05 | 1.2 | 0.02268 |  |  | 625.68 |  | 14 | [10 empty] | ОТм(Зтм) Средний разряд машинистов 3
| 91.14.02-001 | Автомобили бортовые, грузоподъемность до 5 т |  |  | маш.-ч | 3.28 | 1.2 | 0.070848 |  |  | 711.02 |  | 50 | [5 empty] | Автомобили бортовые, грузоподъемность до 5 т
| 4-100-040 | ОТм(Зтм) Средний разряд машинистов 4 |  |  | чел.-ч | 3.28 | 1.2 | 0.070848 |  |  | 704.55 |  | 50 | [10 empty] | ОТм(Зтм) Средний разряд машинистов 4
| 01.7.03.04-0001 | Электроэнергия |  |  | 4: кВт-ч; 5: 24.39; 7: 0.43902; 10: 6.85; 12: 3 | [5 empty] | Электроэнергия
| 01.7.06.02-0001 | Ленты гидроизоляционные, паропроницаемые бутилкаучуковые, из нетканого материала мембранного типа, с липким покрытием по краям с внутренней стороны и антиадгезионным покрытием, цвет бежевый, ширина 80 мм |  |  | м | 445 |  | 8.01 | 24.39 | 1.73 | 42.19 |  | 338 | [5 empty] | Ленты гидроизоляционные, паропроницаемые бутилкаучуковые, из нетканого материала мембранного типа, с липким покрытием по краям с внутренней стороны и антиадгезионным покрытием, цвет бежевый, ширина 80 мм
| 01.7.06.11-0001 | Ленты предварительно сжатые уплотнительные саморасширяющиеся на основе пенополиуретана, с липким слоем с одной стороны, ширина 10 мм, толщина в сжатом состоянии 4 мм, толщина в расширенном состоянии 20 мм |  |  | 10 м | 29.3 |  | 0.5274 | 158.82 | 1.73 | 274.76 |  | 145 | [5 empty] | Ленты предварительно сжатые уплотнительные саморасширяющиеся на основе пенополиуретана, с липким слоем с одной стороны, ширина 10 мм, толщина в сжатом состоянии 4 мм, толщина в расширенном состоянии 20 мм
| 01.7.14.01-0002 | Герметик пенополиуретановый (пена монтажная) универсальный, объем 1000 мл |  |  | шт | 92.63 |  | 1.6673 | 241.35 | 1.14 | 275.14 |  | 459 | [5 empty] | Герметик пенополиуретановый (пена монтажная) универсальный, объем 1000 мл
| 01.7.15.07-0005 | Дюбели стальные рамные монтажные, диаметр 10 мм, длина 130 (132) мм |  |  | 10 шт | 65.2 |  | 1.1736 | 92.73 | 1.3 | 120.55 |  | 141 | [5 empty] | Дюбели стальные рамные монтажные, диаметр 10 мм, длина 130 (132) мм
| 11.3.03.15-0021 | Клинья пластиковые монтажные |  |  | 100 шт | 8 |  | 0.144 | 369.8 | 1.2 | 443.76 |  | 64 | [5 empty] | Клинья пластиковые монтажные
Н | 11.3.01.02 | Блоки дверные входные из поливинилхлоридных профилей |  |  | 4: м2; 5: 100; 7: 1.8 | [6 empty] | Блоки дверные входные из поливинилхлоридных профилей
|  | ФОТ |  |  | 12: 2855 | [7 empty] | ФОТ
| Пр/812-010.0-1 | НР Деревянные конструкции |  |  | 4: %; 5: 108; 6: 0.93; 7: 100.44; 12: 2868 | [7 empty] | НР Деревянные конструкции
| Пр/774-010.0 | СП Деревянные конструкции |  |  | 4: %; 5: 30; 7: 30; 12: 857 | [7 empty] | СП Деревянные конструкции
|  | Всего по позиции |  |  | 10: 432277.78; 12: 7781 | [8 empty] | Всего по позиции
144 | ФСБЦ-11.3.01.02-0003 | Блок дверной входной из ПВХ-профилей, с простой коробкой, однопольный, с клювовой фурнитурой, без стеклопакета по типу «сэндвич», площадь от 1,51 до 2 м2 |  |  | м2 | 1.8 | 1 | 1.8 |  | 1.28 | 11625.69 |  | 20926 |  |  |  | Блок дверной входной из ПВХ-профилей, с простой коробкой, однопольный, с клювовой фурнитурой, без стеклопакета по типу «сэндвич», площадь от 1,51 до 2 м2
|  | (Деревянные конструкции) | [22 empty] | (Деревянные конструкции)
|  | Всего по позиции |  |  | 12: 20926 | [8 empty] | Всего по позиции
145 | ГЭСН11-01-037-02 | Устройство покрытий: из релина на клее КН-2 |  |  | 4: 100 м2; 5: 0.3294; 6: 1; 7: 0.3294 |  |  |  | Устройство покрытий: из релина на клее КН-2
|  | Объем=((12+15)*1,22) / 100 | [15 empty] | Объем=((12+15)*1,22) / 100
| 421/пр_2020_прил.10_т.5_п.1.1_гр.3 | Производство ремонтно-строительных работ осуществляется в помещениях эксплуатируемого объекта капитального строительства, эксплуатация которого не прекращена, в том числе для объектов производственного и непроизводственного назначения без остановки рабочего процесса, при этом: в зоне производства ремонтно-строительных работ отсутствуют действующее технологическое или лабораторное оборудование, мебель и иные загромождающие помещения предметы ОЗП=1,2; ЭМ=1,2 к расх.; ЗПМ=1,2; ТЗ=1,2; ТЗМ=1,2 | [20 empty] | Производство ремонтно-строительных работ осуществляется в помещениях эксплуатируемого объекта капитального строительства, эксплуатация которого не прекращена, в том числе для объектов производственного и непроизводственного назначения без остановки рабочего процесса, при этом: в зоне производства ремонтно-строительных работ отсутствуют действующее технологическое или лабораторное оборудование, мебель и иные загромождающие помещения предметы ОЗП=1,2; ЭМ=1,2 к расх.; ЗПМ=1,2; ТЗ=1,2; ТЗМ=1,2
| 1-100-29 | Средний разряд работы 2,9 |  |  | чел.-ч | 47.06 | 1.2 | 18.6019 |  |  | 620.42 |  | 11541 | [5 empty] | Средний разряд работы 2,9
| 91.06.06-048 | Подъемники одномачтовые, грузоподъемность до 500 кг, высота подъема 45 м |  |  | маш.-ч | 0.36 | 1.2 | 0.1423 | 37.32 | 1.74 | 64.94 |  | 9 | [5 empty] | Подъемники одномачтовые, грузоподъемность до 500 кг, высота подъема 45 м
| 4-100-030 | ОТм(Зтм) Средний разряд машинистов 3 |  |  | чел.-ч | 0.36 | 1.2 | 0.1423 |  |  | 625.68 |  | 89 | [10 empty] | ОТм(Зтм) Средний разряд машинистов 3
| 91.14.02-001 | Автомобили бортовые, грузоподъемность до 5 т |  |  | маш.-ч | 0.52 | 1.2 | 0.20555 |  |  | 711.02 |  | 146 | [5 empty] | Автомобили бортовые, грузоподъемность до 5 т
| 4-100-040 | ОТм(Зтм) Средний разряд машинистов 4 |  |  | чел.-ч | 0.52 | 1.2 | 0.20555 |  |  | 704.55 |  | 145 | [10 empty] | ОТм(Зтм) Средний разряд машинистов 4
| 01.7.20.08-0051 | Ветошь хлопчатобумажная цветная |  |  | кг | 0.5 |  | 0.1647 | 56.11 | 1.99 | 111.66 |  | 18 | [5 empty] | Ветошь хлопчатобумажная цветная
| 14.5.04.03-0104 | Мастика клеящая каучуковая КН-2 |  |  | кг | 50 |  | 16.47 | 113.39 | 2.34 | 265.33 |  | 4370 | [5 empty] | Мастика клеящая каучуковая КН-2
| 14.5.11.10-0203 | Шпатлевка ПФ-002, цвет красно-коричневый |  |  | т | 0.002 |  | 0.0006588 | 104102 | 1.78 | 185301.56 |  | 122 | [5 empty] | Шпатлевка ПФ-002, цвет красно-коричневый
Н | 01.6.03.04 | Релин |  |  | 4: м2; 5: 102; 7: 33.5988 | [6 empty] | Релин
|  | ФОТ |  |  | 12: 11775 | [7 empty] | ФОТ
| Пр/812-011.0-1 | НР Полы |  |  | 4: %; 5: 112; 6: 0.93; 7: 104.16; 12: 12265 | [7 empty] | НР Полы
| Пр/774-011.0 | СП Полы |  |  | 4: %; 5: 30; 7: 30; 12: 3533 | [7 empty] | СП Полы
|  | Всего по позиции |  |  | 10: 97868.85; 12: 32238 | [8 empty] | Всего по позиции
146 | ТЦ_01.6.03.04_27_2722134462_02.03.2026_02_18.1 | Резиновое рулонное покрытие 100% SBR |  |  | м2 | 33.6 | 1 | 33.6 |  |  | 1073 |  | 36053 |  |  |  | Резиновое рулонное покрытие 100% SBR
|  | (Полы) | [22 empty] | (Полы)
|  | Всего по позиции |  |  | 12: 36053 | [8 empty] | Всего по позиции
147 | ГЭСНм08-03-591-08 | Розетка штепсельная: неутопленного типа при открытой проводке |  |  | 4: 100 шт; 5: 0.12; 6: 1; 7: 0.12 |  |  |  | Розетка штепсельная: неутопленного типа при открытой проводке
|  | Объем=(1+3+4+2+2) / 100 | [15 empty] | Объем=(1+3+4+2+2) / 100
| 421/пр_2020_прил.10_т.5_п.1.1_гр.3 | Производство ремонтно-строительных работ осуществляется в помещениях эксплуатируемого объекта капитального строительства, эксплуатация которого не прекращена, в том числе для объектов производственного и непроизводственного назначения без остановки рабочего процесса, при этом: в зоне производства ремонтно-строительных работ отсутствуют действующее технологическое или лабораторное оборудование, мебель и иные загромождающие помещения предметы ОЗП=1,2; ЭМ=1,2 к расх.; ЗПМ=1,2; ТЗ=1,2; ТЗМ=1,2 | [20 empty] | Производство ремонтно-строительных работ осуществляется в помещениях эксплуатируемого объекта капитального строительства, эксплуатация которого не прекращена, в том числе для объектов производственного и непроизводственного назначения без остановки рабочего процесса, при этом: в зоне производства ремонтно-строительных работ отсутствуют действующее технологическое или лабораторное оборудование, мебель и иные загромождающие помещения предметы ОЗП=1,2; ЭМ=1,2 к расх.; ЗПМ=1,2; ТЗ=1,2; ТЗМ=1,2
| 1-100-42 | Средний разряд работы 4,2 |  |  | чел.-ч | 34.56 | 1.2 | 4.9766 |  |  | 725.58 |  | 3611 | [5 empty] | Средний разряд работы 4,2
| 91.05.05-015 | Краны на автомобильном ходу, грузоподъемность 16 т |  |  | маш.-ч | 0.03 | 1.2 | 0.00432 |  |  | 1985.08 |  | 9 | [5 empty] | Краны на автомобильном ходу, грузоподъемность 16 т
| 4-100-060 | ОТм(Зтм) Средний разряд машинистов 6 |  |  | чел.-ч | 0.03 | 1.2 | 0.00432 |  |  | 946.4 |  | 4 | [10 empty] | ОТм(Зтм) Средний разряд машинистов 6
| 91.14.02-001 | Автомобили бортовые, грузоподъемность до 5 т |  |  | маш.-ч | 0.02 | 1.2 | 0.00288 |  |  | 711.02 |  | 2 | [5 empty] | Автомобили бортовые, грузоподъемность до 5 т
| 4-100-040 | ОТм(Зтм) Средний разряд машинистов 4 |  |  | чел.-ч | 0.02 | 1.2 | 0.00288 |  |  | 704.55 |  | 2 | [10 empty] | ОТм(Зтм) Средний разряд машинистов 4
| 01.7.03.04-0001 | Электроэнергия |  |  | 4: кВт-ч; 5: 2.132; 7: 0.25584; 10: 6.85; 12: 2 | [5 empty] | Электроэнергия
| 01.7.06.05-0041 | Ленты изоляционные хлопчатобумажные прорезиненные для электромонтажных и ремонтных работ, цвет черный, ширина 20 мм, толщина 0,35 мм |  |  | м | 9.17 |  | 1.1004 | 5.87 | 1.05 | 6.16 |  | 7 | [5 empty] | Ленты изоляционные хлопчатобумажные прорезиненные для электромонтажных и ремонтных работ, цвет черный, ширина 20 мм, толщина 0,35 мм
| 01.7.15.07-0014 | Дюбели распорные полипропиленовые |  |  | 100 шт | 1.02 |  | 0.1224 | 41.71 | 1.3 | 54.22 |  | 7 | [5 empty] | Дюбели распорные полипропиленовые
| 01.7.15.14-0161 | Шурупы самонарезающие стальные с полукруглой головкой и прямым шлицем, остроконечные, диаметр 2,5 мм, длина 20 мм |  |  | т | 0.00016 |  | 1.92e-05 | 214135.65 | 1.3 | 278376.35 |  | 5 | [5 empty] | Шурупы самонарезающие стальные с полукруглой головкой и прямым шлицем, остроконечные, диаметр 2,5 мм, длина 20 мм
| 01.7.15.14-0165 | Шурупы самонарезающие стальные с полукруглой головкой и прямым шлицем, остроконечные, диаметр 4 мм, длина 40 мм |  |  | т | 0.0003 |  | 3.6e-05 | 99190.96 | 1.3 | 128948.25 |  | 5 | [5 empty] | Шурупы самонарезающие стальные с полукруглой головкой и прямым шлицем, остроконечные, диаметр 4 мм, длина 40 мм
147.1 | 421/пр_2020_п.75_пп.а | Вспомогательные ненормируемые материальные ресурсы |  |  | 4: %; 5: 2; 7: 2; 12: 60 | [13 empty] | Вспомогательные ненормируемые материальные ресурсы
|  | ФОТ |  |  | 12: 3617 | [7 empty] | ФОТ
| Пр/812-049.3-1 | НР Электротехнические установки на других объектах |  |  | 4: %; 5: 97; 6: 0.93; 7: 90.21; 12: 3263 | [7 empty] | НР Электротехнические установки на других объектах
| Пр/774-049.3 | СП Электротехнические установки на других объектах |  |  | 4: %; 5: 30; 7: 30; 12: 1085 | [7 empty] | СП Электротехнические установки на других объектах
|  | Всего по позиции |  |  | 10: 67183.33; 12: 8062 | [8 empty] | Всего по позиции
148 | ФСБЦ-20.4.03.05-0007 | Розетки штепсельные двухместные для открытой проводки, 10 А, 250 В, IP20 |  |  | 100 шт | 0.08 | 1 | 0.08 |  | 1.1 | 5771.29 |  | 462 |  |  |  | Розетки штепсельные двухместные для открытой проводки, 10 А, 250 В, IP20
|  | (Сантехнические работы - внутренние (трубопроводы, водопровод, канализация, отопление, газоснабжение, вентиляция и кондиционирование воздуха)) | [22 empty] | (Сантехнические работы - внутренние (трубопроводы, водопровод, канализация, отопление, газоснабжение, вентиляция и кондиционирование воздуха))
|  | Объем=8 / 100 | [15 empty] | Объем=8 / 100
|  | Всего по позиции |  |  | 12: 462 | [8 empty] | Всего по позиции
149 | ФСБЦ-20.4.03.05-0009 | Розетки штепсельные для открытой проводки с заземляющими контактами и защитными шторками, марка РА 10/16-508, цвет белый |  |  | 100 шт | 0.04 | 1 | 0.04 |  | 1.1 | 2992.47 |  | 120 |  |  |  | Розетки штепсельные для открытой проводки с заземляющими контактами и защитными шторками, марка РА 10/16-508, цвет белый
|  | (Сантехнические работы - внутренние (трубопроводы, водопровод, канализация, отопление, газоснабжение, вентиляция и кондиционирование воздуха)) | [22 empty] | (Сантехнические работы - внутренние (трубопроводы, водопровод, канализация, отопление, газоснабжение, вентиляция и кондиционирование воздуха))
|  | Объем=4 / 100 | [15 empty] | Объем=4 / 100
|  | Всего по позиции |  |  | 12: 120 | [8 empty] | Всего по позиции
150 | ГЭСНм08-03-591-01 | Выключатель: одноклавишный неутопленного типа при открытой проводке |  |  | 4: 100 шт; 5: 0.09; 6: 1; 7: 0.09 |  |  |  | Выключатель: одноклавишный неутопленного типа при открытой проводке
|  | Объем=(1+1+3+1+3) / 100 | [15 empty] | Объем=(1+1+3+1+3) / 100
| 421/пр_2020_прил.10_т.5_п.1.1_гр.3 | Производство ремонтно-строительных работ осуществляется в помещениях эксплуатируемого объекта капитального строительства, эксплуатация которого не прекращена, в том числе для объектов производственного и непроизводственного назначения без остановки рабочего процесса, при этом: в зоне производства ремонтно-строительных работ отсутствуют действующее технологическое или лабораторное оборудование, мебель и иные загромождающие помещения предметы ОЗП=1,2; ЭМ=1,2 к расх.; ЗПМ=1,2; ТЗ=1,2; ТЗМ=1,2 | [20 empty] | Производство ремонтно-строительных работ осуществляется в помещениях эксплуатируемого объекта капитального строительства, эксплуатация которого не прекращена, в том числе для объектов производственного и непроизводственного назначения без остановки рабочего процесса, при этом: в зоне производства ремонтно-строительных работ отсутствуют действующее технологическое или лабораторное оборудование, мебель и иные загромождающие помещения предметы ОЗП=1,2; ЭМ=1,2 к расх.; ЗПМ=1,2; ТЗ=1,2; ТЗМ=1,2
| 1-100-42 | Средний разряд работы 4,2 |  |  | чел.-ч | 31.6 | 1.2 | 3.4128 |  |  | 725.58 |  | 2476 | [5 empty] | Средний разряд работы 4,2
| 91.05.05-015 | Краны на автомобильном ходу, грузоподъемность 16 т |  |  | маш.-ч | 0.03 | 1.2 | 0.00324 |  |  | 1985.08 |  | 6 | [5 empty] | Краны на автомобильном ходу, грузоподъемность 16 т
| 4-100-060 | ОТм(Зтм) Средний разряд машинистов 6 |  |  | чел.-ч | 0.03 | 1.2 | 0.00324 |  |  | 946.4 |  | 3 | [10 empty] | ОТм(Зтм) Средний разряд машинистов 6
| 91.14.02-001 | Автомобили бортовые, грузоподъемность до 5 т |  |  | маш.-ч | 0.02 | 1.2 | 0.00216 |  |  | 711.02 |  | 2 | [5 empty] | Автомобили бортовые, грузоподъемность до 5 т
| 4-100-040 | ОТм(Зтм) Средний разряд машинистов 4 |  |  | чел.-ч | 0.02 | 1.2 | 0.00216 |  |  | 704.55 |  | 2 | [10 empty] | ОТм(Зтм) Средний разряд машинистов 4
| 01.7.03.04-0001 | Электроэнергия |  |  | 4: кВт-ч; 5: 2.132; 7: 0.19188; 10: 6.85; 12: 1 | [5 empty] | Электроэнергия
| 01.7.06.05-0041 | Ленты изоляционные хлопчатобумажные прорезиненные для электромонтажных и ремонтных работ, цвет черный, ширина 20 мм, толщина 0,35 мм |  |  | м | 9.17 |  | 0.8253 | 5.87 | 1.05 | 6.16 |  | 5 | [5 empty] | Ленты изоляционные хлопчатобумажные прорезиненные для электромонтажных и ремонтных работ, цвет черный, ширина 20 мм, толщина 0,35 мм
| 01.7.15.07-0014 | Дюбели распорные полипропиленовые |  |  | 100 шт | 1.02 |  | 0.0918 | 41.71 | 1.3 | 54.22 |  | 5 | [5 empty] | Дюбели распорные полипропиленовые
| 01.7.15.14-0161 | Шурупы самонарезающие стальные с полукруглой головкой и прямым шлицем, остроконечные, диаметр 2,5 мм, длина 20 мм |  |  | т | 0.00016 |  | 1.44e-05 | 214135.65 | 1.3 | 278376.35 |  | 4 | [5 empty] | Шурупы самонарезающие стальные с полукруглой головкой и прямым шлицем, остроконечные, диаметр 2,5 мм, длина 20 мм
| 01.7.15.14-0165 | Шурупы самонарезающие стальные с полукруглой головкой и прямым шлицем, остроконечные, диаметр 4 мм, длина 40 мм |  |  | т | 0.0003 |  | 2.7e-05 | 99190.96 | 1.3 | 128948.25 |  | 3 | [5 empty] | Шурупы самонарезающие стальные с полукруглой головкой и прямым шлицем, остроконечные, диаметр 4 мм, длина 40 мм
150.1 | 421/пр_2020_п.75_пп.а | Вспомогательные ненормируемые материальные ресурсы |  |  | 4: %; 5: 2; 7: 2; 12: 41 | [13 empty] | Вспомогательные ненормируемые материальные ресурсы
|  | ФОТ |  |  | 12: 2481 | [7 empty] | ФОТ
| Пр/812-049.3-1 | НР Электротехнические установки на других объектах |  |  | 4: %; 5: 97; 6: 0.93; 7: 90.21; 12: 2238 | [7 empty] | НР Электротехнические установки на других объектах
| Пр/774-049.3 | СП Электротехнические установки на других объектах |  |  | 4: %; 5: 30; 7: 30; 12: 744 | [7 empty] | СП Электротехнические установки на других объектах
|  | Всего по позиции |  |  | 10: 61444.44; 12: 5530 | [8 empty] | Всего по позиции
151 | ФСБЦ-20.4.01.01-1060 | Выключатель открытого монтажа, проходной, одноклавишный, 10 А, цветной, IP54 |  |  | шт | 9 | 1 | 9 |  | 1.7 | 399.72 |  | 3597 |  |  |  | Выключатель открытого монтажа, проходной, одноклавишный, 10 А, цветной, IP54
|  | (Электротехнические установки на других объектах) | [22 empty] | (Электротехнические установки на других объектах)
|  | Объем=5+1+3 | [15 empty] | Объем=5+1+3
|  | Всего по позиции |  |  | 12: 3597 | [8 empty] | Всего по позиции
152 | ГЭСНм08-03-591-04 | Выключатель: двухклавишный неутопленного типа при открытой проводке |  |  | 4: 100 шт; 5: 0.05; 6: 1; 7: 0.05 |  |  |  | Выключатель: двухклавишный неутопленного типа при открытой проводке
|  | Объем=(4+1) / 100 | [15 empty] | Объем=(4+1) / 100
| 421/пр_2020_прил.10_т.5_п.1.1_гр.3 | Производство ремонтно-строительных работ осуществляется в помещениях эксплуатируемого объекта капитального строительства, эксплуатация которого не прекращена, в том числе для объектов производственного и непроизводственного назначения без остановки рабочего процесса, при этом: в зоне производства ремонтно-строительных работ отсутствуют действующее технологическое или лабораторное оборудование, мебель и иные загромождающие помещения предметы ОЗП=1,2; ЭМ=1,2 к расх.; ЗПМ=1,2; ТЗ=1,2; ТЗМ=1,2 | [20 empty] | Производство ремонтно-строительных работ осуществляется в помещениях эксплуатируемого объекта капитального строительства, эксплуатация которого не прекращена, в том числе для объектов производственного и непроизводственного назначения без остановки рабочего процесса, при этом: в зоне производства ремонтно-строительных работ отсутствуют действующее технологическое или лабораторное оборудование, мебель и иные загромождающие помещения предметы ОЗП=1,2; ЭМ=1,2 к расх.; ЗПМ=1,2; ТЗ=1,2; ТЗМ=1,2
| 1-100-42 | Средний разряд работы 4,2 |  |  | чел.-ч | 35.13 | 1.2 | 2.1078 |  |  | 725.58 |  | 1529 | [5 empty] | Средний разряд работы 4,2
| 91.05.05-015 | Краны на автомобильном ходу, грузоподъемность 16 т |  |  | маш.-ч | 0.03 | 1.2 | 0.0018 |  |  | 1985.08 |  | 4 | [5 empty] | Краны на автомобильном ходу, грузоподъемность 16 т
| 4-100-060 | ОТм(Зтм) Средний разряд машинистов 6 |  |  | чел.-ч | 0.03 | 1.2 | 0.0018 |  |  | 946.4 |  | 2 | [10 empty] | ОТм(Зтм) Средний разряд машинистов 6
| 91.14.02-001 | Автомобили бортовые, грузоподъемность до 5 т |  |  | маш.-ч | 0.02 | 1.2 | 0.0012 |  |  | 711.02 |  | 1 | [5 empty] | Автомобили бортовые, грузоподъемность до 5 т
| 4-100-040 | ОТм(Зтм) Средний разряд машинистов 4 |  |  | чел.-ч | 0.02 | 1.2 | 0.0012 |  |  | 704.55 |  | 1 | [10 empty] | ОТм(Зтм) Средний разряд машинистов 4
| 01.7.03.04-0001 | Электроэнергия |  |  | 4: кВт-ч; 5: 2.132; 7: 0.1066; 10: 6.85; 12: 1 | [5 empty] | Электроэнергия
| 01.7.15.07-0014 | Дюбели распорные полипропиленовые |  |  | 100 шт | 1.02 |  | 0.051 | 41.71 | 1.3 | 54.22 |  | 3 | [5 empty] | Дюбели распорные полипропиленовые
| 01.7.15.14-0161 | Шурупы самонарезающие стальные с полукруглой головкой и прямым шлицем, остроконечные, диаметр 2,5 мм, длина 20 мм |  |  | т | 0.00016 |  | 8e-06 | 214135.65 | 1.3 | 278376.35 |  | 2 | [5 empty] | Шурупы самонарезающие стальные с полукруглой головкой и прямым шлицем, остроконечные, диаметр 2,5 мм, длина 20 мм
| 01.7.15.14-0165 | Шурупы самонарезающие стальные с полукруглой головкой и прямым шлицем, остроконечные, диаметр 4 мм, длина 40 мм |  |  | т | 0.0003 |  | 1.5e-05 | 99190.96 | 1.3 | 128948.25 |  | 2 | [5 empty] | Шурупы самонарезающие стальные с полукруглой головкой и прямым шлицем, остроконечные, диаметр 4 мм, длина 40 мм
152.1 | 421/пр_2020_п.75_пп.а | Вспомогательные ненормируемые материальные ресурсы |  |  | 4: %; 5: 2; 7: 2; 12: 25 | [13 empty] | Вспомогательные ненормируемые материальные ресурсы
|  | ФОТ |  |  | 12: 1532 | [7 empty] | ФОТ
| Пр/812-049.3-1 | НР Электротехнические установки на других объектах |  |  | 4: %; 5: 97; 6: 0.93; 7: 90.21; 12: 1382 | [7 empty] | НР Электротехнические установки на других объектах
| Пр/774-049.3 | СП Электротехнические установки на других объектах |  |  | 4: %; 5: 30; 7: 30; 12: 460 | [7 empty] | СП Электротехнические установки на других объектах
|  | Всего по позиции |  |  | 10: 68240; 12: 3412 | [8 empty] | Всего по позиции
153 | ФСБЦ-20.4.01.01-1050 | Выключатель открытого монтажа, двухклавишный, 10 А, цвет белый, IP44 |  |  | шт | 5 | 1 | 5 |  | 1.7 | 254.59 |  | 1273 |  |  |  | Выключатель открытого монтажа, двухклавишный, 10 А, цвет белый, IP44
|  | (Электротехнические установки на других объектах) | [22 empty] | (Электротехнические установки на других объектах)
|  | Объем=4+1 | [15 empty] | Объем=4+1
|  | Всего по позиции |  |  | 12: 1273 | [8 empty] | Всего по позиции
154 | ГЭСНм08-03-610-01 | Светильник светодиодный точечный встраиваемый в подвесной потолок решетчатого (растрового) типа: квадратный |  |  | 4: 100 шт; 5: 0.17; 6: 1; 7: 0.17 |  |  |  | Светильник светодиодный точечный встраиваемый в подвесной потолок решетчатого (растрового) типа: квадратный
|  | Объем=(11+2+4) / 100 | [15 empty] | Объем=(11+2+4) / 100
| 421/пр_2020_прил.10_т.5_п.1.1_гр.3 | Производство ремонтно-строительных работ осуществляется в помещениях эксплуатируемого объекта капитального строительства, эксплуатация которого не прекращена, в том числе для объектов производственного и непроизводственного назначения без остановки рабочего процесса, при этом: в зоне производства ремонтно-строительных работ отсутствуют действующее технологическое или лабораторное оборудование, мебель и иные загромождающие помещения предметы ОЗП=1,2; ЭМ=1,2 к расх.; ЗПМ=1,2; ТЗ=1,2; ТЗМ=1,2 | [20 empty] | Производство ремонтно-строительных работ осуществляется в помещениях эксплуатируемого объекта капитального строительства, эксплуатация которого не прекращена, в том числе для объектов производственного и непроизводственного назначения без остановки рабочего процесса, при этом: в зоне производства ремонтно-строительных работ отсутствуют действующее технологическое или лабораторное оборудование, мебель и иные загромождающие помещения предметы ОЗП=1,2; ЭМ=1,2 к расх.; ЗПМ=1,2; ТЗ=1,2; ТЗМ=1,2
| 2-100-01 | Рабочий 1 разряда |  |  | чел.-ч | 0.11 | 1.2 | 0.02244 |  |  | 525.78 |  | 12 | [5 empty] | Рабочий 1 разряда
| 2-100-04 | Рабочий 4 разряда |  |  | чел.-ч | 24.42 | 1.2 | 4.9817 |  |  | 704.55 |  | 3510 | [5 empty] | Рабочий 4 разряда
| 91.14.02-001 | Автомобили бортовые, грузоподъемность до 5 т |  |  | маш.-ч | 0.07 | 1.2 | 0.01428 |  |  | 711.02 |  | 10 | [5 empty] | Автомобили бортовые, грузоподъемность до 5 т
| 4-100-040 | ОТм(Зтм) Средний разряд машинистов 4 |  |  | чел.-ч | 0.07 | 1.2 | 0.01428 |  |  | 704.55 |  | 10 | [10 empty] | ОТм(Зтм) Средний разряд машинистов 4
| 01.7.03.04-0001 | Электроэнергия |  |  | 4: кВт-ч; 5: 0.858; 7: 0.14586; 10: 6.85; 12: 1 | [5 empty] | Электроэнергия
| 01.7.17.06-0092 | Круг отрезной плоский, размеры 230х3х22 мм |  |  | шт | 0.6031 |  | 0.10253 | 56.21 | 1.23 | 69.14 |  | 7 | [5 empty] | Круг отрезной плоский, размеры 230х3х22 мм
154.1 | 421/пр_2020_п.75_пп.а | Вспомогательные ненормируемые материальные ресурсы |  |  | 4: %; 5: 2; 7: 2; 12: 59 | [13 empty] | Вспомогательные ненормируемые материальные ресурсы
|  | ФОТ |  |  | 12: 3532 | [7 empty] | ФОТ
| Пр/812-049.3-1 | НР Электротехнические установки на других объектах |  |  | 4: %; 5: 97; 6: 0.93; 7: 90.21; 12: 3186 | [7 empty] | НР Электротехнические установки на других объектах
| Пр/774-049.3 | СП Электротехнические установки на других объектах |  |  | 4: %; 5: 30; 7: 30; 12: 1060 | [7 empty] | СП Электротехнические установки на других объектах
|  | Всего по позиции |  |  | 10: 46205.88; 12: 7855 | [8 empty] | Всего по позиции
155 | ТЦ_20.3.03.07_27_2722134462_02.03.2026_02_17.1 | Универсальная светодиодная панель IN HOME LPU-02 36Вт, ПРИЗМА, 230В, 6500К, 3420Лм, 595х595х19мм, IP40 4690612029634 |  |  | шт | 13 | 1 | 13 |  |  | 830 |  | 10790 |  |  |  | Универсальная светодиодная панель IN HOME LPU-02 36Вт, ПРИЗМА, 230В, 6500К, 3420Лм, 595х595х19мм, IP40 4690612029634
|  | (Полы) | [22 empty] | (Полы)
|  | Объем=11+2 | [15 empty] | Объем=11+2
|  | Всего по позиции |  |  | 12: 10790 | [8 empty] | Всего по позиции
156 | ТЦ_20.3.03.07_27_2722134462_02.03.2026_02_16.1 | Светильник LED ДБО 5006 36Вт 6500К IP20 1200мм металл IEK LDBO0-5006-36-6500-K02 |  |  | шт | 4 | 1 | 4 |  |  | 917.44 |  | 3670 |  |  |  | Светильник LED ДБО 5006 36Вт 6500К IP20 1200мм металл IEK LDBO0-5006-36-6500-K02
|  | (Полы) | [22 empty] | (Полы)
|  | Всего по позиции |  |  | 12: 3670 | [8 empty] | Всего по позиции
157 | ГЭСНм08-03-593-07 | Светильник потолочный или настенный с креплением винтами или болтами для помещений: с нормальными условиями среды, двухламповый |  |  | 4: 100 шт; 5: 0.05; 6: 1; 7: 0.05 |  |  |  | Светильник потолочный или настенный с креплением винтами или болтами для помещений: с нормальными условиями среды, двухламповый
|  | Объем=5 / 100 | [15 empty] | Объем=5 / 100
| 421/пр_2020_прил.10_т.5_п.1.1_гр.3 | Производство ремонтно-строительных работ осуществляется в помещениях эксплуатируемого объекта капитального строительства, эксплуатация которого не прекращена, в том числе для объектов производственного и непроизводственного назначения без остановки рабочего процесса, при этом: в зоне производства ремонтно-строительных работ отсутствуют действующее технологическое или лабораторное оборудование, мебель и иные загромождающие помещения предметы ОЗП=1,2; ЭМ=1,2 к расх.; ЗПМ=1,2; ТЗ=1,2; ТЗМ=1,2 | [20 empty] | Производство ремонтно-строительных работ осуществляется в помещениях эксплуатируемого объекта капитального строительства, эксплуатация которого не прекращена, в том числе для объектов производственного и непроизводственного назначения без остановки рабочего процесса, при этом: в зоне производства ремонтно-строительных работ отсутствуют действующее технологическое или лабораторное оборудование, мебель и иные загромождающие помещения предметы ОЗП=1,2; ЭМ=1,2 к расх.; ЗПМ=1,2; ТЗ=1,2; ТЗМ=1,2
| 1-100-42 | Средний разряд работы 4,2 |  |  | чел.-ч | 78.08 | 1.2 | 4.6848 |  |  | 725.58 |  | 3399 | [5 empty] | Средний разряд работы 4,2
| 91.05.05-015 | Краны на автомобильном ходу, грузоподъемность 16 т |  |  | маш.-ч | 1.08 | 1.2 | 0.0648 |  |  | 1985.08 |  | 129 | [5 empty] | Краны на автомобильном ходу, грузоподъемность 16 т
| 4-100-060 | ОТм(Зтм) Средний разряд машинистов 6 |  |  | чел.-ч | 1.08 | 1.2 | 0.0648 |  |  | 946.4 |  | 61 | [10 empty] | ОТм(Зтм) Средний разряд машинистов 6
| 91.14.02-001 | Автомобили бортовые, грузоподъемность до 5 т |  |  | маш.-ч | 1.08 | 1.2 | 0.0648 |  |  | 711.02 |  | 46 | [5 empty] | Автомобили бортовые, грузоподъемность до 5 т
| 4-100-040 | ОТм(Зтм) Средний разряд машинистов 4 |  |  | чел.-ч | 1.08 | 1.2 | 0.0648 |  |  | 704.55 |  | 46 | [10 empty] | ОТм(Зтм) Средний разряд машинистов 4
| 01.7.03.04-0001 | Электроэнергия |  |  | 4: кВт-ч; 5: 8.5176; 7: 0.42588; 10: 6.85; 12: 3 | [5 empty] | Электроэнергия
| 01.7.06.05-0041 | Ленты изоляционные хлопчатобумажные прорезиненные для электромонтажных и ремонтных работ, цвет черный, ширина 20 мм, толщина 0,35 мм |  |  | м | 25.83 |  | 1.2915 | 5.87 | 1.05 | 6.16 |  | 8 | [5 empty] | Ленты изоляционные хлопчатобумажные прорезиненные для электромонтажных и ремонтных работ, цвет черный, ширина 20 мм, толщина 0,35 мм
| 01.7.15.04-0011 | Винты стальные с полукруглой головкой, длина 50 мм |  |  | т | 0.00306 |  | 0.000153 | 127406 | 1.3 | 165627.8 |  | 25 | [5 empty] | Винты стальные с полукруглой головкой, длина 50 мм
| 01.7.15.07-0014 | Дюбели распорные полипропиленовые |  |  | 100 шт | 4.08 |  | 0.204 | 41.71 | 1.3 | 54.22 |  | 11 | [5 empty] | Дюбели распорные полипропиленовые
| 20.5.04.10-0012 | Клеммы пластиковые с латунными контактами, сечение проводников 0,5-2,5 мм2 |  |  | 100 шт | 1.02 |  | 0.051 | 1044.81 | 2.04 | 2131.41 |  | 109 | [5 empty] | Клеммы пластиковые с латунными контактами, сечение проводников 0,5-2,5 мм2
157.1 | 421/пр_2020_п.75_пп.а | Вспомогательные ненормируемые материальные ресурсы |  |  | 4: %; 5: 2; 7: 2; 12: 57 | [13 empty] | Вспомогательные ненормируемые материальные ресурсы
|  | ФОТ |  |  | 12: 3506 | [7 empty] | ФОТ
| Пр/812-049.3-1 | НР Электротехнические установки на других объектах |  |  | 4: %; 5: 97; 6: 0.93; 7: 90.21; 12: 3163 | [7 empty] | НР Электротехнические установки на других объектах
| Пр/774-049.3 | СП Электротехнические установки на других объектах |  |  | 4: %; 5: 30; 7: 30; 12: 1052 | [7 empty] | СП Электротехнические установки на других объектах
|  | Всего по позиции |  |  | 10: 162180; 12: 8109 | [8 empty] | Всего по позиции
158 | ФСБЦ-20.3.03.04-0135 | Светильник потолочный ЛПО 46-2х36-504, для общественных зданий, с рассеивателем и решеткой, тип цоколя G13, мощность 2х36 Вт, IP20 |  |  | шт | 5 | 1 | 5 |  | 1.11 | 3146.88 |  | 15734 |  |  |  | Светильник потолочный ЛПО 46-2х36-504, для общественных зданий, с рассеивателем и решеткой, тип цоколя G13, мощность 2х36 Вт, IP20
|  | (Полы) | [22 empty] | (Полы)
|  | Объем=3+2 | [15 empty] | Объем=3+2
|  | Всего по позиции |  |  | 12: 15734 | [8 empty] | Всего по позиции
159 | ГЭСНм08-03-594-09 | Светильник на кронштейнах |  |  | 4: 100 шт; 5: 0.01; 6: 1; 7: 0.01 |  |  |  | Светильник на кронштейнах
|  | Объем=1 / 100 | [15 empty] | Объем=1 / 100
| 421/пр_2020_прил.10_т.5_п.1.1_гр.3 | Производство ремонтно-строительных работ осуществляется в помещениях эксплуатируемого объекта капитального строительства, эксплуатация которого не прекращена, в том числе для объектов производственного и непроизводственного назначения без остановки рабочего процесса, при этом: в зоне производства ремонтно-строительных работ отсутствуют действующее технологическое или лабораторное оборудование, мебель и иные загромождающие помещения предметы ОЗП=1,2; ЭМ=1,2 к расх.; ЗПМ=1,2; ТЗ=1,2; ТЗМ=1,2 | [20 empty] | Производство ремонтно-строительных работ осуществляется в помещениях эксплуатируемого объекта капитального строительства, эксплуатация которого не прекращена, в том числе для объектов производственного и непроизводственного назначения без остановки рабочего процесса, при этом: в зоне производства ремонтно-строительных работ отсутствуют действующее технологическое или лабораторное оборудование, мебель и иные загромождающие помещения предметы ОЗП=1,2; ЭМ=1,2 к расх.; ЗПМ=1,2; ТЗ=1,2; ТЗМ=1,2
| 1-100-42 | Средний разряд работы 4,2 |  |  | чел.-ч | 141.6 | 1.2 | 1.6992 |  |  | 725.58 |  | 1233 | [5 empty] | Средний разряд работы 4,2
| 91.05.05-015 | Краны на автомобильном ходу, грузоподъемность 16 т |  |  | маш.-ч | 0.2 | 1.2 | 0.0024 |  |  | 1985.08 |  | 5 | [5 empty] | Краны на автомобильном ходу, грузоподъемность 16 т
| 4-100-060 | ОТм(Зтм) Средний разряд машинистов 6 |  |  | чел.-ч | 0.2 | 1.2 | 0.0024 |  |  | 946.4 |  | 2 | [10 empty] | ОТм(Зтм) Средний разряд машинистов 6
| 91.14.02-001 | Автомобили бортовые, грузоподъемность до 5 т |  |  | маш.-ч | 0.2 | 1.2 | 0.0024 |  |  | 711.02 |  | 2 | [5 empty] | Автомобили бортовые, грузоподъемность до 5 т
| 4-100-040 | ОТм(Зтм) Средний разряд машинистов 4 |  |  | чел.-ч | 0.2 | 1.2 | 0.0024 |  |  | 704.55 |  | 2 | [10 empty] | ОТм(Зтм) Средний разряд машинистов 4
| 03.1.01.01-0002 | Гипс строительный Г-3 |  |  | т | 0.00315 |  | 3.15e-05 | 4338.27 | 2.11 | 9153.75 |  | 0 | [5 empty] | Гипс строительный Г-3
| 24.3.01.01-0005 | Трубка полихлорвиниловая электромонтажная, толщина стенки 0,6 мм |  |  | кг | 3.09 |  | 0.0309 | 196.41 | 1.88 | 369.25 |  | 11 | [5 empty] | Трубка полихлорвиниловая электромонтажная, толщина стенки 0,6 мм
159.1 | 421/пр_2020_п.75_пп.а | Вспомогательные ненормируемые материальные ресурсы |  |  | 4: %; 5: 2; 7: 2; 12: 21 | [13 empty] | Вспомогательные ненормируемые материальные ресурсы
|  | ФОТ |  |  | 12: 1237 | [7 empty] | ФОТ
| Пр/812-049.3-1 | НР Электротехнические установки на других объектах |  |  | 4: %; 5: 97; 6: 0.93; 7: 90.21; 12: 1116 | [7 empty] | НР Электротехнические установки на других объектах
| Пр/774-049.3 | СП Электротехнические установки на других объектах |  |  | 4: %; 5: 30; 7: 30; 12: 371 | [7 empty] | СП Электротехнические установки на других объектах
|  | Всего по позиции |  |  | 10: 276300; 12: 2763 | [8 empty] | Всего по позиции
160 | ТЦ_20.3.03.07_27_2722134462_02.03.2026_02_15.1 | Прожектор TL-STREET 100 ST (Д) |  |  | шт | 1 | 1 | 1 |  |  | 7900 |  | 7900 |  |  |  | Прожектор TL-STREET 100 ST (Д)
|  | (Электротехнические установки на других объектах) | [22 empty] | (Электротехнические установки на других объектах)
|  | Всего по позиции |  |  | 12: 7900 | [8 empty] | Всего по позиции
161 | ГЭСНм08-03-602-01 | Электрополотенце |  |  | 4: шт; 5: 2; 6: 1; 7: 2 |  |  |  | Электрополотенце
| 421/пр_2020_прил.10_т.5_п.1.1_гр.3 | Производство ремонтно-строительных работ осуществляется в помещениях эксплуатируемого объекта капитального строительства, эксплуатация которого не прекращена, в том числе для объектов производственного и непроизводственного назначения без остановки рабочего процесса, при этом: в зоне производства ремонтно-строительных работ отсутствуют действующее технологическое или лабораторное оборудование, мебель и иные загромождающие помещения предметы ОЗП=1,2; ЭМ=1,2 к расх.; ЗПМ=1,2; ТЗ=1,2; ТЗМ=1,2 | [20 empty] | Производство ремонтно-строительных работ осуществляется в помещениях эксплуатируемого объекта капитального строительства, эксплуатация которого не прекращена, в том числе для объектов производственного и непроизводственного назначения без остановки рабочего процесса, при этом: в зоне производства ремонтно-строительных работ отсутствуют действующее технологическое или лабораторное оборудование, мебель и иные загромождающие помещения предметы ОЗП=1,2; ЭМ=1,2 к расх.; ЗПМ=1,2; ТЗ=1,2; ТЗМ=1,2
| 1-100-42 | Средний разряд работы 4,2 |  |  | чел.-ч | 0.96 | 1.2 | 2.304 |  |  | 725.58 |  | 1672 | [5 empty] | Средний разряд работы 4,2
| 91.05.05-015 | Краны на автомобильном ходу, грузоподъемность 16 т |  |  | маш.-ч | 0.01 | 1.2 | 0.024 |  |  | 1985.08 |  | 48 | [5 empty] | Краны на автомобильном ходу, грузоподъемность 16 т
| 4-100-060 | ОТм(Зтм) Средний разряд машинистов 6 |  |  | чел.-ч | 0.01 | 1.2 | 0.024 |  |  | 946.4 |  | 23 | [10 empty] | ОТм(Зтм) Средний разряд машинистов 6
| 91.14.02-001 | Автомобили бортовые, грузоподъемность до 5 т |  |  | маш.-ч | 0.01 | 1.2 | 0.024 |  |  | 711.02 |  | 17 | [5 empty] | Автомобили бортовые, грузоподъемность до 5 т
| 4-100-040 | ОТм(Зтм) Средний разряд машинистов 4 |  |  | чел.-ч | 0.01 | 1.2 | 0.024 |  |  | 704.55 |  | 17 | [10 empty] | ОТм(Зтм) Средний разряд машинистов 4
| 01.7.03.04-0001 | Электроэнергия |  |  | 4: кВт-ч; 5: 0.0884; 7: 0.1768; 10: 6.85; 12: 1 | [5 empty] | Электроэнергия
| 01.7.15.07-0014 | Дюбели распорные полипропиленовые |  |  | 100 шт | 0.027 |  | 0.054 | 41.71 | 1.3 | 54.22 |  | 3 | [5 empty] | Дюбели распорные полипропиленовые
161.1 | 421/пр_2020_п.75_пп.а | Вспомогательные ненормируемые материальные ресурсы |  |  | 4: %; 5: 2; 7: 2; 12: 28 | [13 empty] | Вспомогательные ненормируемые материальные ресурсы
|  | ФОТ |  |  | 12: 1712 | [7 empty] | ФОТ
| Пр/812-049.3-1 | НР Электротехнические установки на других объектах |  |  | 4: %; 5: 97; 6: 0.93; 7: 90.21; 12: 1544 | [7 empty] | НР Электротехнические установки на других объектах
| Пр/774-049.3 | СП Электротехнические установки на других объектах |  |  | 4: %; 5: 30; 7: 30; 12: 514 | [7 empty] | СП Электротехнические установки на других объектах
|  | Всего по позиции |  |  | 10: 1933.5; 12: 3867 | [8 empty] | Всего по позиции
162 О | ТЦ_64.5.01.01_27_2722134462_02.03.2026_02_12.1 | Сушилка для рук Meyvel MH9-2000P1 |  |  | шт | 2 | 1 | 2 |  |  | 29833.33 |  | 59667 |  |  |  | Сушилка для рук Meyvel MH9-2000P1
|  | (Оборудование) | [22 empty] | (Оборудование)
|  | Всего по позиции |  |  | 12: 59667 | [8 empty] | Всего по позиции
163 | ГЭСН17-01-002-03 | Установка смесителей |  |  | 4: 10 шт; 5: 0.2; 6: 1; 7: 0.2 |  |  |  | Установка смесителей
|  | Объем=2 / 10 | [15 empty] | Объем=2 / 10
| 421/пр_2020_прил.10_т.5_п.1.1_гр.3 | Производство ремонтно-строительных работ осуществляется в помещениях эксплуатируемого объекта капитального строительства, эксплуатация которого не прекращена, в том числе для объектов производственного и непроизводственного назначения без остановки рабочего процесса, при этом: в зоне производства ремонтно-строительных работ отсутствуют действующее технологическое или лабораторное оборудование, мебель и иные загромождающие помещения предметы ОЗП=1,2; ЭМ=1,2 к расх.; ЗПМ=1,2; ТЗ=1,2; ТЗМ=1,2 | [20 empty] | Производство ремонтно-строительных работ осуществляется в помещениях эксплуатируемого объекта капитального строительства, эксплуатация которого не прекращена, в том числе для объектов производственного и непроизводственного назначения без остановки рабочего процесса, при этом: в зоне производства ремонтно-строительных работ отсутствуют действующее технологическое или лабораторное оборудование, мебель и иные загромождающие помещения предметы ОЗП=1,2; ЭМ=1,2 к расх.; ЗПМ=1,2; ТЗ=1,2; ТЗМ=1,2
| 1-100-40 | Средний разряд работы 4,0 |  |  | чел.-ч | 7 | 1.2 | 1.68 |  |  | 704.55 |  | 1184 | [5 empty] | Средний разряд работы 4,0
| 01.7.03.04-0001 | Электроэнергия |  |  | 4: кВт-ч; 5: 0.052; 7: 0.0104; 10: 6.85; 12: 0 | [5 empty] | Электроэнергия
| 01.7.07.29-0101 | Очес льняной |  |  | кг | 0.13 |  | 0.026 | 128.4 | 1.93 | 247.81 |  | 6 | [5 empty] | Очес льняной
| 01.7.15.07-0021 | Дюбели полиэтиленовые распорные, диаметр 6 мм, длина 30 мм |  |  | 1000 шт | 0.02 |  | 0.004 | 174.13 | 1.3 | 226.37 |  | 1 | [5 empty] | Дюбели полиэтиленовые распорные, диаметр 6 мм, длина 30 мм
| 01.7.15.14-0166 | Шурупы самонарезающие стальные с полукруглой головкой и прямым шлицем, остроконечные, диаметр 5 мм, длина 35 мм |  |  | т | 0.0001 |  | 2e-05 | 110308.96 | 1.3 | 143401.65 |  | 3 | [5 empty] | Шурупы самонарезающие стальные с полукруглой головкой и прямым шлицем, остроконечные, диаметр 5 мм, длина 35 мм
| 14.4.02.04-0142 | Краска масляная МА-0115, мумия, сурик железный |  |  | кг | 0.26 |  | 0.052 | 79.88 | 2 | 159.76 |  | 8 | [5 empty] | Краска масляная МА-0115, мумия, сурик железный
| 14.5.05.01-0012 | Олифа комбинированная для разведения масляных густотертых красок и для внешних работ по деревянным поверхностям |  |  | т | 0.00013 |  | 2.6e-05 | 60697.21 | 1.36 | 82548.21 |  | 2 | [5 empty] | Олифа комбинированная для разведения масляных густотертых красок и для внешних работ по деревянным поверхностям
Н | 18.1.10.10 | Смесители |  |  | 4: шт; 5: 10; 7: 2 | [6 empty] | Смесители
|  | ФОТ |  |  | 12: 1184 | [7 empty] | ФОТ
| Пр/812-016.0-1 | НР Сантехнические работы - внутренние (трубопроводы, водопровод, канализация, отопление, газоснабжение, вентиляция и кондиционирование воздуха) |  |  | 4: %; 5: 121; 6: 0.93; 7: 112.53; 12: 1332 | [7 empty] | НР Сантехнические работы - внутренние (трубопроводы, водопровод, канализация, отопление, газоснабжение, вентиляция и кондиционирование воздуха)
| Пр/774-016.0 | СП Сантехнические работы - внутренние (трубопроводы, водопровод, канализация, отопление, газоснабжение, вентиляция и кондиционирование воздуха) |  |  | 4: %; 5: 30; 7: 30; 12: 355 | [7 empty] | СП Сантехнические работы - внутренние (трубопроводы, водопровод, канализация, отопление, газоснабжение, вентиляция и кондиционирование воздуха)
|  | Всего по позиции |  |  | 10: 14455; 12: 2891 | [8 empty] | Всего по позиции
164 | ТЦ_18.1.10.10_27_2722134462_02.03.2026_02_10.1 | Смеситель для раковины Vidima Element двухвентильный цвет хром |  |  | шт | 2 | 1 | 2 |  |  | 4670 |  | 9340 |  |  |  | Смеситель для раковины Vidima Element двухвентильный цвет хром
|  | (Сантехнические работы - внутренние (трубопроводы, водопровод, канализация, отопление, газоснабжение, вентиляция и кондиционирование воздуха)) | [22 empty] | (Сантехнические работы - внутренние (трубопроводы, водопровод, канализация, отопление, газоснабжение, вентиляция и кондиционирование воздуха))
|  | Всего по позиции |  |  | 12: 9340 | [8 empty] | Всего по позиции
165 | ФСБЦ-18.2.06.08-0014 | Подводки гибкие армированные резиновые, диаметр 15 мм, длина 600 мм |  |  | 10 шт | 0.4 | 1 | 0.4 |  | 1.89 | 1334.45 |  | 534 |  |  |  | Подводки гибкие армированные резиновые, диаметр 15 мм, длина 600 мм
|  | (Внутренние санитарно-технические работы: смена труб, санприборов, запорной арматуры и другое (ремонтно-строительные)) | [22 empty] | (Внутренние санитарно-технические работы: смена труб, санприборов, запорной арматуры и другое (ремонтно-строительные))
|  | Объем=4 / 10 | [15 empty] | Объем=4 / 10
|  | Всего по позиции |  |  | 12: 534 | [8 empty] | Всего по позиции
166 | ГЭСНр65-01-004-02 | Демонтаж: унитазов и писсуаров |  |  | 4: 100 шт; 5: 0.02; 6: 1; 7: 0.02 |  |  |  | Демонтаж: унитазов и писсуаров
|  | Объем=2 / 100 | [15 empty] | Объем=2 / 100
| 1-100-30 | Средний разряд работы 3,0 |  |  | 4: чел.-ч; 5: 63.84; 7: 1.2768; 10: 625.68; 12: 799 | [5 empty] | Средний разряд работы 3,0
| 91.06.06-048 | Подъемники одномачтовые, грузоподъемность до 500 кг, высота подъема 45 м |  |  | маш.-ч | 0.29 |  | 0.0058 | 37.32 | 1.74 | 64.94 |  | 0 | [5 empty] | Подъемники одномачтовые, грузоподъемность до 500 кг, высота подъема 45 м
| 4-100-030 | ОТм(Зтм) Средний разряд машинистов 3 |  |  | 4: чел.-ч; 5: 0.29; 7: 0.0058; 10: 625.68; 12: 4 | [10 empty] | ОТм(Зтм) Средний разряд машинистов 3
Н | 999-9899 | Строительный мусор и масса возвратных материалов |  |  | 4: т; 5: 2.65; 7: 0.053 | [6 empty] | Строительный мусор и масса возвратных материалов
|  | ФОТ |  |  | 12: 803 | [7 empty] | ФОТ
| Пр/812-099.1-1 | НР Внутренние санитарно-технические работы: демонтаж и разборка (ремонтно-строительные) |  |  | 4: %; 5: 87; 6: 0.93; 7: 80.91; 12: 650 | [7 empty] | НР Внутренние санитарно-технические работы: демонтаж и разборка (ремонтно-строительные)
| Пр/774-099.1 | СП Внутренние санитарно-технические работы: демонтаж и разборка (ремонтно-строительные) |  |  | 4: %; 5: 30; 7: 30; 12: 241 | [7 empty] | СП Внутренние санитарно-технические работы: демонтаж и разборка (ремонтно-строительные)
|  | Всего по позиции |  |  | 10: 84700; 12: 1694 | [8 empty] | Всего по позиции
167 | ГЭСН17-01-009-01 | Установка подвесных унитазов, писсуаров с инсталляциями рамного и блочного типов |  |  | 4: шт; 5: 2; 6: 1; 7: 2 |  |  |  | Установка подвесных унитазов, писсуаров с инсталляциями рамного и блочного типов
| 421/пр_2020_прил.10_т.5_п.1.1_гр.3 | Производство ремонтно-строительных работ осуществляется в помещениях эксплуатируемого объекта капитального строительства, эксплуатация которого не прекращена, в том числе для объектов производственного и непроизводственного назначения без остановки рабочего процесса, при этом: в зоне производства ремонтно-строительных работ отсутствуют действующее технологическое или лабораторное оборудование, мебель и иные загромождающие помещения предметы ОЗП=1,2; ЭМ=1,2 к расх.; ЗПМ=1,2; ТЗ=1,2; ТЗМ=1,2 | [20 empty] | Производство ремонтно-строительных работ осуществляется в помещениях эксплуатируемого объекта капитального строительства, эксплуатация которого не прекращена, в том числе для объектов производственного и непроизводственного назначения без остановки рабочего процесса, при этом: в зоне производства ремонтно-строительных работ отсутствуют действующее технологическое или лабораторное оборудование, мебель и иные загромождающие помещения предметы ОЗП=1,2; ЭМ=1,2 к расх.; ЗПМ=1,2; ТЗ=1,2; ТЗМ=1,2
| 1-100-30 | Средний разряд работы 3,0 |  |  | чел.-ч | 1.86 | 1.2 | 4.464 |  |  | 625.68 |  | 2793 | [5 empty] | Средний разряд работы 3,0
| 91.14.02-001 | Автомобили бортовые, грузоподъемность до 5 т |  |  | маш.-ч | 0.3 | 1.2 | 0.72 |  |  | 711.02 |  | 512 | [5 empty] | Автомобили бортовые, грузоподъемность до 5 т
| 4-100-040 | ОТм(Зтм) Средний разряд машинистов 4 |  |  | чел.-ч | 0.3 | 1.2 | 0.72 |  |  | 704.55 |  | 507 | [10 empty] | ОТм(Зтм) Средний разряд машинистов 4
| 01.7.03.04-0001 | Электроэнергия |  |  | 4: кВт-ч; 5: 0.1106; 7: 0.2212; 10: 6.85; 12: 2 | [5 empty] | Электроэнергия
| 18.2.06.08-0011 | Подводки гибкие армированные резиновые, диаметр 15 мм, длина 300 мм |  |  | 10 шт | 0.1 |  | 0.2 | 593.59 | 1.89 | 1121.89 |  | 224 | [5 empty] | Подводки гибкие армированные резиновые, диаметр 15 мм, длина 300 мм
Н | 18.2.01.06 | Унитазы |  |  | 4: компл; 5: 1; 7: 2 | [6 empty] | Унитазы
Н | 24.3.05.19 | Фасонные и соединительные части к трубам ХПВХ |  |  | 4: шт; 5: 1; 7: 2 | [6 empty] | Фасонные и соединительные части к трубам ХПВХ
|  | ФОТ |  |  | 12: 3300 | [7 empty] | ФОТ
| Пр/812-016.0-1 | НР Сантехнические работы - внутренние (трубопроводы, водопровод, канализация, отопление, газоснабжение, вентиляция и кондиционирование воздуха) |  |  | 4: %; 5: 121; 6: 0.93; 7: 112.53; 12: 3713 | [7 empty] | НР Сантехнические работы - внутренние (трубопроводы, водопровод, канализация, отопление, газоснабжение, вентиляция и кондиционирование воздуха)
| Пр/774-016.0 | СП Сантехнические работы - внутренние (трубопроводы, водопровод, канализация, отопление, газоснабжение, вентиляция и кондиционирование воздуха) |  |  | 4: %; 5: 30; 7: 30; 12: 990 | [7 empty] | СП Сантехнические работы - внутренние (трубопроводы, водопровод, канализация, отопление, газоснабжение, вентиляция и кондиционирование воздуха)
|  | Всего по позиции |  |  | 10: 4370.5; 12: 8741 | [8 empty] | Всего по позиции
168 | ФСБЦ-18.2.06.12-0104 | Система инсталляции рамного типа для подвесных унитазов, объем слива 6/9 литра, ширина 525 мм, толщина 155 мм, высота 985 мм |  |  | компл | 2 | 1 | 2 |  | 1.89 | 16112.02 |  | 32224 |  |  |  | Система инсталляции рамного типа для подвесных унитазов, объем слива 6/9 литра, ширина 525 мм, толщина 155 мм, высота 985 мм
|  | (Внутренние санитарно-технические работы: смена труб, санприборов, запорной арматуры и другое (ремонтно-строительные)) | [22 empty] | (Внутренние санитарно-технические работы: смена труб, санприборов, запорной арматуры и другое (ремонтно-строительные))
|  | Всего по позиции |  |  | 12: 32224 | [8 empty] | Всего по позиции
169 | ФСБЦ-18.2.01.06-0060 | Унитаз подвесной для систем инсталляции керамический, с прямым выпуском, размеры 360х700х360 мм |  |  | шт | 2 | 1 | 2 |  | 2.2 | 16630.37 |  | 33261 |  |  |  | Унитаз подвесной для систем инсталляции керамический, с прямым выпуском, размеры 360х700х360 мм
|  | (Внутренние санитарно-технические работы: смена труб, санприборов, запорной арматуры и другое (ремонтно-строительные)) | [22 empty] | (Внутренние санитарно-технические работы: смена труб, санприборов, запорной арматуры и другое (ремонтно-строительные))
|  | Всего по позиции |  |  | 12: 33261 | [8 empty] | Всего по позиции
170 | ФСБЦ-18.2.06.08-0014 | Подводки гибкие армированные резиновые, диаметр 15 мм, длина 600 мм |  |  | 10 шт | 0.2 | 1 | 0.2 |  | 1.89 | 1334.45 |  | 267 |  |  |  | Подводки гибкие армированные резиновые, диаметр 15 мм, длина 600 мм
|  | (Внутренние санитарно-технические работы: смена труб, санприборов, запорной арматуры и другое (ремонтно-строительные)) | [22 empty] | (Внутренние санитарно-технические работы: смена труб, санприборов, запорной арматуры и другое (ремонтно-строительные))
|  | Объем=2 / 10 | [15 empty] | Объем=2 / 10
|  | Всего по позиции |  |  | 12: 267 | [8 empty] | Всего по позиции
ГТРЗиС | [25 empty] | ГТРЗиС
171 | ГЭСНр56-01-009-01 | Демонтаж дверных коробок: в каменных стенах с отбивкой штукатурки в откосах |  |  | 4: 100 шт; 5: 0.05; 6: 1; 7: 0.05 |  |  |  | Демонтаж дверных коробок: в каменных стенах с отбивкой штукатурки в откосах
|  | Объем=(4+1) / 100 | [15 empty] | Объем=(4+1) / 100
| 1-100-23 | Средний разряд работы 2,3 |  |  | 4: чел.-ч; 5: 179.3; 7: 8.965; 10: 588.87; 12: 5279 | [5 empty] | Средний разряд работы 2,3
| 91.18.01-508 | Компрессоры винтовые передвижные с электродвигателем, давление до 1 МПа (10 атм), производительность до 5 м3/мин |  |  | маш.-ч | 3.97 |  | 0.1985 | 115.43 | 1.51 | 174.3 |  | 35 | [5 empty] | Компрессоры винтовые передвижные с электродвигателем, давление до 1 МПа (10 атм), производительность до 5 м3/мин
| 91.21.10-002 | Молотки отбойные пневматические при работе от передвижных компрессоров |  |  | маш.-ч | 7.93 |  | 0.3965 | 2.11 | 1.72 | 3.63 |  | 1 | [5 empty] | Молотки отбойные пневматические при работе от передвижных компрессоров
Н | 999-9900 | Строительный мусор |  |  | 4: т; 5: 10.5; 7: 0.525 | [6 empty] | Строительный мусор
|  | ФОТ |  |  | 12: 5279 | [7 empty] | ФОТ
| Пр/812-090.0-1 | НР Проемы (ремонтно-строительные) |  |  | 4: %; 5: 90; 6: 0.93; 7: 83.7; 12: 4419 | [7 empty] | НР Проемы (ремонтно-строительные)
| Пр/774-090.0 | СП Проемы (ремонтно-строительные) |  |  | 4: %; 5: 30; 7: 30; 12: 1584 | [7 empty] | СП Проемы (ремонтно-строительные)
|  | Всего по позиции |  |  | 10: 226360; 12: 11318 | [8 empty] | Всего по позиции
172 | ГЭСНр56-01-010-01 | Снятие дверных полотен |  |  | 4: 100 м2; 5: 0.09; 6: 1; 7: 0.09 |  |  |  | Снятие дверных полотен
|  | Объем=(0,9*2*5) / 100 | [15 empty] | Объем=(0,9*2*5) / 100
| 1-100-22 | Средний разряд работы 2,2 |  |  | 4: чел.-ч; 5: 36.28; 7: 3.2652; 10: 583.62; 12: 1906 | [5 empty] | Средний разряд работы 2,2
Н | 999-9900 | Строительный мусор |  |  | 4: т; 5: 1.18; 7: 0.1062 | [6 empty] | Строительный мусор
|  | ФОТ |  |  | 12: 1906 | [7 empty] | ФОТ
| Пр/812-090.0-1 | НР Проемы (ремонтно-строительные) |  |  | 4: %; 5: 90; 6: 0.93; 7: 83.7; 12: 1595 | [7 empty] | НР Проемы (ремонтно-строительные)
| Пр/774-090.0 | СП Проемы (ремонтно-строительные) |  |  | 4: %; 5: 30; 7: 30; 12: 572 | [7 empty] | СП Проемы (ремонтно-строительные)
|  | Всего по позиции |  |  | 10: 45255.56; 12: 4073 | [8 empty] | Всего по позиции
173 | ГЭСНр56-01-011-01 | Снятие наличников |  |  | 4: 100 м; 5: 0.245; 6: 1; 7: 0.245 |  |  |  | Снятие наличников
|  | Объем=((0,9+2*2)*5) / 100 | [15 empty] | Объем=((0,9+2*2)*5) / 100
| 1-100-22 | Средний разряд работы 2,2 |  |  | 4: чел.-ч; 5: 4.21; 7: 1.0314; 10: 583.62; 12: 602 | [5 empty] | Средний разряд работы 2,2
Н | 999-9900 | Строительный мусор |  |  | 4: т; 5: 0.4; 7: 0.098 | [6 empty] | Строительный мусор
|  | ФОТ |  |  | 12: 602 | [7 empty] | ФОТ
| Пр/812-090.0-1 | НР Проемы (ремонтно-строительные) |  |  | 4: %; 5: 90; 6: 0.93; 7: 83.7; 12: 504 | [7 empty] | НР Проемы (ремонтно-строительные)
| Пр/774-090.0 | СП Проемы (ремонтно-строительные) |  |  | 4: %; 5: 30; 7: 30; 12: 181 | [7 empty] | СП Проемы (ремонтно-строительные)
|  | Всего по позиции |  |  | 10: 5253.06; 12: 1287 | [8 empty] | Всего по позиции
174 | ГЭСН10-01-039-01 | Установка блоков в наружных и внутренних дверных проемах: в каменных стенах, площадь проема до 3 м2 |  |  | 4: 100 м2; 5: 0.09; 6: 1; 7: 0.09 |  |  |  | Установка блоков в наружных и внутренних дверных проемах: в каменных стенах, площадь проема до 3 м2
|  | Объем=(0,9*2*5) / 100 | [15 empty] | Объем=(0,9*2*5) / 100
| 421/пр_2020_прил.10_т.5_п.1.1_гр.3 | Производство ремонтно-строительных работ осуществляется в помещениях эксплуатируемого объекта капитального строительства, эксплуатация которого не прекращена, в том числе для объектов производственного и непроизводственного назначения без остановки рабочего процесса, при этом: в зоне производства ремонтно-строительных работ отсутствуют действующее технологическое или лабораторное оборудование, мебель и иные загромождающие помещения предметы ОЗП=1,2; ЭМ=1,2 к расх.; ЗПМ=1,2; ТЗ=1,2; ТЗМ=1,2 | [20 empty] | Производство ремонтно-строительных работ осуществляется в помещениях эксплуатируемого объекта капитального строительства, эксплуатация которого не прекращена, в том числе для объектов производственного и непроизводственного назначения без остановки рабочего процесса, при этом: в зоне производства ремонтно-строительных работ отсутствуют действующее технологическое или лабораторное оборудование, мебель и иные загромождающие помещения предметы ОЗП=1,2; ЭМ=1,2 к расх.; ЗПМ=1,2; ТЗ=1,2; ТЗМ=1,2
| 1-100-36 | Средний разряд работы 3,6 |  |  | чел.-ч | 89.53 | 1.2 | 9.6692 |  |  | 673 |  | 6507 | [5 empty] | Средний разряд работы 3,6
| 91.05.01-017 | Краны башенные, грузоподъемность 8 т |  |  | маш.-ч | 9.69 | 1.2 | 1.0465 |  |  | 1146.34 |  | 1200 | [5 empty] | Краны башенные, грузоподъемность 8 т
| 4-100-060 | ОТм(Зтм) Средний разряд машинистов 6 |  |  | чел.-ч | 9.69 | 1.2 | 1.0465 |  |  | 946.4 |  | 990 | [10 empty] | ОТм(Зтм) Средний разряд машинистов 6
| 91.05.05-015 | Краны на автомобильном ходу, грузоподъемность 16 т |  |  | маш.-ч | 1.52 | 1.2 | 0.16416 |  |  | 1985.08 |  | 326 | [5 empty] | Краны на автомобильном ходу, грузоподъемность 16 т
| 4-100-060 | ОТм(Зтм) Средний разряд машинистов 6 |  |  | чел.-ч | 1.52 | 1.2 | 0.16416 |  |  | 946.4 |  | 155 | [10 empty] | ОТм(Зтм) Средний разряд машинистов 6
| 91.14.02-001 | Автомобили бортовые, грузоподъемность до 5 т |  |  | маш.-ч | 1.83 | 1.2 | 0.19764 |  |  | 711.02 |  | 141 | [5 empty] | Автомобили бортовые, грузоподъемность до 5 т
| 4-100-040 | ОТм(Зтм) Средний разряд машинистов 4 |  |  | чел.-ч | 1.83 | 1.2 | 0.19764 |  |  | 704.55 |  | 139 | [10 empty] | ОТм(Зтм) Средний разряд машинистов 4
| 01.7.14.01-0002 | Герметик пенополиуретановый (пена монтажная) универсальный, объем 1000 мл |  |  | шт | 32.4 |  | 2.916 | 241.35 | 1.14 | 275.14 |  | 802 | [5 empty] | Герметик пенополиуретановый (пена монтажная) универсальный, объем 1000 мл
| 01.7.15.06-0111 | Гвозди строительные |  |  | т | 0.00413 |  | 0.0003717 | 70296.2 | 1.3 | 91385.06 |  | 34 | [5 empty] | Гвозди строительные
| 04.3.01.07-0027 | Раствор штукатурный, известковый, М200 |  |  | м3 | 0.105 |  | 0.00945 | 3878.19 | 2.01 | 7795.16 |  | 74 | [5 empty] | Раствор штукатурный, известковый, М200
| 11.1.03.06-0071 | Доска обрезная хвойных пород, естественной влажности, длина 2-6,5 м, ширина 100-250 мм, толщина 25 мм, сорт III |  |  | м3 | 0.08 |  | 0.0072 | 5764.42 | 2.19 | 12624.08 |  | 91 | [5 empty] | Доска обрезная хвойных пород, естественной влажности, длина 2-6,5 м, ширина 100-250 мм, толщина 25 мм, сорт III
П,Н | 01.7.04.07 | Скобяные изделия |  |  | 4: компл; 5: 0; 7: 0 | [6 empty] | Скобяные изделия
П,Н | 01.7.15.07 | Крепёжные изделия |  |  | 4: кг; 5: 0; 7: 0 | [6 empty] | Крепёжные изделия
Н | 11.2.02.01 | Блоки дверные |  |  | 4: м2; 5: 100; 7: 9 | [6 empty] | Блоки дверные
|  | ФОТ |  |  | 12: 7791 | [7 empty] | ФОТ
| Пр/812-010.0-1 | НР Деревянные конструкции |  |  | 4: %; 5: 108; 6: 0.93; 7: 100.44; 12: 7825 | [7 empty] | НР Деревянные конструкции
| Пр/774-010.0 | СП Деревянные конструкции |  |  | 4: %; 5: 30; 7: 30; 12: 2337 | [7 empty] | СП Деревянные конструкции
|  | Всего по позиции |  |  | 10: 229122.22; 12: 20621 | [8 empty] | Всего по позиции
175 | ФСБЦ-11.2.02.01-1092 | Блок дверной деревянный внутренний распашной глухой, площадь до 2,0 м2, материал комбинированный с покрытием из натурального шпона |  |  | м2 | 9 | 1 | 9 |  | 1.06 | 7375.71 |  | 66381 |  |  |  | Блок дверной деревянный внутренний распашной глухой, площадь до 2,0 м2, материал комбинированный с покрытием из натурального шпона
|  | (Деревянные конструкции) | [22 empty] | (Деревянные конструкции)
|  | Всего по позиции |  |  | 12: 66381 | [8 empty] | Всего по позиции
176 | ГЭСНр56-01-009-01 | Демонтаж дверных коробок: в каменных стенах с отбивкой штукатурки в откосах |  |  | 4: 100 шт; 5: 0.01; 6: 1; 7: 0.01 |  |  |  | Демонтаж дверных коробок: в каменных стенах с отбивкой штукатурки в откосах
|  | Объем=1 / 100 | [15 empty] | Объем=1 / 100
| 1-100-23 | Средний разряд работы 2,3 |  |  | 4: чел.-ч; 5: 179.3; 7: 1.793; 10: 588.87; 12: 1056 | [5 empty] | Средний разряд работы 2,3
| 91.18.01-508 | Компрессоры винтовые передвижные с электродвигателем, давление до 1 МПа (10 атм), производительность до 5 м3/мин |  |  | маш.-ч | 3.97 |  | 0.0397 | 115.43 | 1.51 | 174.3 |  | 7 | [5 empty] | Компрессоры винтовые передвижные с электродвигателем, давление до 1 МПа (10 атм), производительность до 5 м3/мин
| 91.21.10-002 | Молотки отбойные пневматические при работе от передвижных компрессоров |  |  | маш.-ч | 7.93 |  | 0.0793 | 2.11 | 1.72 | 3.63 |  | 0 | [5 empty] | Молотки отбойные пневматические при работе от передвижных компрессоров
Н | 999-9900 | Строительный мусор |  |  | 4: т; 5: 10.5; 7: 0.105 | [6 empty] | Строительный мусор
|  | ФОТ |  |  | 12: 1056 | [7 empty] | ФОТ
| Пр/812-090.0-1 | НР Проемы (ремонтно-строительные) |  |  | 4: %; 5: 90; 6: 0.93; 7: 83.7; 12: 884 | [7 empty] | НР Проемы (ремонтно-строительные)
| Пр/774-090.0 | СП Проемы (ремонтно-строительные) |  |  | 4: %; 5: 30; 7: 30; 12: 317 | [7 empty] | СП Проемы (ремонтно-строительные)
|  | Всего по позиции |  |  | 10: 226400; 12: 2264 | [8 empty] | Всего по позиции
177 | ГЭСНр56-01-010-01 | Снятие дверных полотен |  |  | 4: 100 м2; 5: 0.0252; 6: 1; 7: 0.0252 |  |  |  | Снятие дверных полотен
|  | Объем=2,52 / 100 | [15 empty] | Объем=2,52 / 100
| 1-100-22 | Средний разряд работы 2,2 |  |  | 4: чел.-ч; 5: 36.28; 7: 0.91426; 10: 583.62; 12: 534 | [5 empty] | Средний разряд работы 2,2
Н | 999-9900 | Строительный мусор |  |  | 4: т; 5: 1.18; 7: 0.029736 | [6 empty] | Строительный мусор
|  | ФОТ |  |  | 12: 534 | [7 empty] | ФОТ
| Пр/812-090.0-1 | НР Проемы (ремонтно-строительные) |  |  | 4: %; 5: 90; 6: 0.93; 7: 83.7; 12: 447 | [7 empty] | НР Проемы (ремонтно-строительные)
| Пр/774-090.0 | СП Проемы (ремонтно-строительные) |  |  | 4: %; 5: 30; 7: 30; 12: 160 | [7 empty] | СП Проемы (ремонтно-строительные)
|  | Всего по позиции |  |  | 10: 45277.78; 12: 1141 | [8 empty] | Всего по позиции
178 | ГЭСНр56-01-011-01 | Снятие наличников |  |  | 4: 100 м; 5: 0.054; 6: 1; 7: 0.054 |  |  |  | Снятие наличников
|  | Объем=(1,2+2,1*2) / 100 | [15 empty] | Объем=(1,2+2,1*2) / 100
| 1-100-22 | Средний разряд работы 2,2 |  |  | 4: чел.-ч; 5: 4.21; 7: 0.22734; 10: 583.62; 12: 133 | [5 empty] | Средний разряд работы 2,2
Н | 999-9900 | Строительный мусор |  |  | 4: т; 5: 0.4; 7: 0.0216 | [6 empty] | Строительный мусор
|  | ФОТ |  |  | 12: 133 | [7 empty] | ФОТ
| Пр/812-090.0-1 | НР Проемы (ремонтно-строительные) |  |  | 4: %; 5: 90; 6: 0.93; 7: 83.7; 12: 111 | [7 empty] | НР Проемы (ремонтно-строительные)
| Пр/774-090.0 | СП Проемы (ремонтно-строительные) |  |  | 4: %; 5: 30; 7: 30; 12: 40 | [7 empty] | СП Проемы (ремонтно-строительные)
|  | Всего по позиции |  |  | 10: 5259.26; 12: 284 | [8 empty] | Всего по позиции
179 | ГЭСН09-04-013-02 | Установка противопожарных дверей: двупольных глухих |  |  | 4: м2; 5: 2.52; 6: 1; 7: 2.52 |  |  |  | Установка противопожарных дверей: двупольных глухих
|  | Объем=1,2*2,1 | [15 empty] | Объем=1,2*2,1
| 421/пр_2020_прил.10_т.5_п.1.1_гр.3 | Производство ремонтно-строительных работ осуществляется в помещениях эксплуатируемого объекта капитального строительства, эксплуатация которого не прекращена, в том числе для объектов производственного и непроизводственного назначения без остановки рабочего процесса, при этом: в зоне производства ремонтно-строительных работ отсутствуют действующее технологическое или лабораторное оборудование, мебель и иные загромождающие помещения предметы ОЗП=1,2; ЭМ=1,2 к расх.; ЗПМ=1,2; ТЗ=1,2; ТЗМ=1,2 | [20 empty] | Производство ремонтно-строительных работ осуществляется в помещениях эксплуатируемого объекта капитального строительства, эксплуатация которого не прекращена, в том числе для объектов производственного и непроизводственного назначения без остановки рабочего процесса, при этом: в зоне производства ремонтно-строительных работ отсутствуют действующее технологическое или лабораторное оборудование, мебель и иные загромождающие помещения предметы ОЗП=1,2; ЭМ=1,2 к расх.; ЗПМ=1,2; ТЗ=1,2; ТЗМ=1,2
| 1-100-43 | Средний разряд работы 4,3 |  |  | чел.-ч | 2.78 | 1.2 | 8.4067 |  |  | 736.09 |  | 6188 | [5 empty] | Средний разряд работы 4,3
| 91.14.02-001 | Автомобили бортовые, грузоподъемность до 5 т |  |  | маш.-ч | 0.02 | 1.2 | 0.06048 |  |  | 711.02 |  | 43 | [5 empty] | Автомобили бортовые, грузоподъемность до 5 т
| 4-100-040 | ОТм(Зтм) Средний разряд машинистов 4 |  |  | чел.-ч | 0.02 | 1.2 | 0.06048 |  |  | 704.55 |  | 43 | [10 empty] | ОТм(Зтм) Средний разряд машинистов 4
| 91.17.04-233 | Аппараты сварочные для ручной дуговой сварки, сварочный ток до 350 А |  |  | маш.-ч | 0.73 | 1.2 | 2.2075 |  |  | 32.18 |  | 71 | [5 empty] | Аппараты сварочные для ручной дуговой сварки, сварочный ток до 350 А
| 01.7.03.04-0001 | Электроэнергия |  |  | 4: кВт-ч; 5: 0.8252; 7: 2.0795; 10: 6.85; 12: 14 | [5 empty] | Электроэнергия
| 01.7.11.07-0227 | Электроды сварочные для сварки низколегированных и углеродистых сталей УОНИ 13/45, Э42А, диаметр 4-5 мм |  |  | кг | 0.08 |  | 0.2016 | 155.63 | 1.03 | 160.3 |  | 32 | [5 empty] | Электроды сварочные для сварки низколегированных и углеродистых сталей УОНИ 13/45, Э42А, диаметр 4-5 мм
| 01.7.15.02-0051 | Болты анкерные |  |  | т | 0.003 |  | 0.00756 | 89330.06 | 1.39 | 124168.78 |  | 939 | [5 empty] | Болты анкерные
| 14.5.01.05-0013 | Герметик пенополиуретановый (пена монтажная) противопожарный для мест с повышенными требованиями пожарной безопасности, объем 880 мл |  |  | шт | 0.19 |  | 0.4788 | 478.28 | 1.14 | 545.24 |  | 261 | [5 empty] | Герметик пенополиуретановый (пена монтажная) противопожарный для мест с повышенными требованиями пожарной безопасности, объем 880 мл
П,Н | 07.1.01.01 | Дверь противопожарная металлическая |  |  | 4: шт; 5: 0; 7: 0 | [6 empty] | Дверь противопожарная металлическая
|  | ФОТ |  |  | 12: 6231 | [7 empty] | ФОТ
| Пр/812-009.0-1 | НР Строительные металлические конструкции |  |  | 4: %; 5: 93; 6: 0.93; 7: 86.49; 12: 5389 | [7 empty] | НР Строительные металлические конструкции
| Пр/774-009.0 | СП Строительные металлические конструкции |  |  | 4: %; 5: 30; 7: 30; 12: 1869 | [7 empty] | СП Строительные металлические конструкции
|  | Всего по позиции |  |  | 10: 5892.46; 12: 14849 | [8 empty] | Всего по позиции
180 | ФСБЦ-07.1.01.01-0001 | Блок дверной металлический противопожарный двупольный, предел огнестойкости EI 30, с заполнением минеральной ватой, окрашенный порошковыми красками, с замком-защелкой, без доводчика, размеры 1200х2100 мм |  |  | шт | 1 | 1 | 1 |  | 1.85 | 30698.03 |  | 30698 |  |  |  | Блок дверной металлический противопожарный двупольный, предел огнестойкости EI 30, с заполнением минеральной ватой, окрашенный порошковыми красками, с замком-защелкой, без доводчика, размеры 1200х2100 мм
|  | (Строительные металлические конструкции) | [22 empty] | (Строительные металлические конструкции)
|  | Всего по позиции |  |  | 12: 30698 | [8 empty] | Всего по позиции
181 | ФСБЦ-01.7.04.01-1008 | Доводчик дверной рычажный для распашных дверей шириной до 1600 мм, масса двери до 160 кг |  |  | шт | 1 | 1 | 1 |  | 1.85 | 6227.8 |  | 6228 |  |  |  | Доводчик дверной рычажный для распашных дверей шириной до 1600 мм, масса двери до 160 кг
|  | (Строительные металлические конструкции) | [22 empty] | (Строительные металлические конструкции)
|  | Всего по позиции |  |  | 12: 6228 | [8 empty] | Всего по позиции
182 | ГЭСНм08-03-602-01 | Электрополотенце | [14 empty] | Электрополотенце | bar: 4 to 7
| 421/пр_2020_прил.10_т.5_п.1.1_гр.3 | Производство ремонтно-строительных работ осуществляется в помещениях эксплуатируемого объекта капитального строительства, эксплуатация которого не прекращена, в том числе для объектов производственного и непроизводственного назначения без остановки рабочего процесса, при этом: в зоне производства ремонтно-строительных работ отсутствуют действующее технологическое или лабораторное оборудование, мебель и иные загромождающие помещения предметы ОЗП=1,2; ЭМ=1,2 к расх.; ЗПМ=1,2; ТЗ=1,2; ТЗМ=1,2 | [20 empty] | Производство ремонтно-строительных работ осуществляется в помещениях эксплуатируемого объекта капитального строительства, эксплуатация которого не прекращена, в том числе для объектов производственного и непроизводственного назначения без остановки рабочего процесса, при этом: в зоне производства ремонтно-строительных работ отсутствуют действующее технологическое или лабораторное оборудование, мебель и иные загромождающие помещения предметы ОЗП=1,2; ЭМ=1,2 к расх.; ЗПМ=1,2; ТЗ=1,2; ТЗМ=1,2
| 1-100-42 | Средний разряд работы 4,2 |  |  | чел.-ч | 0.96 | 1.2 | 1.152 |  |  | 725.58 |  | 836 | [5 empty] | Средний разряд работы 4,2
| 91.05.05-015 | Краны на автомобильном ходу, грузоподъемность 16 т |  |  | маш.-ч | 0.01 | 1.2 | 0.012 |  |  | 1985.08 |  | 24 | [5 empty] | Краны на автомобильном ходу, грузоподъемность 16 т
| 4-100-060 | ОТм(Зтм) Средний разряд машинистов 6 |  |  | чел.-ч | 0.01 | 1.2 | 0.012 |  |  | 946.4 |  | 11 | [10 empty] | ОТм(Зтм) Средний разряд машинистов 6
| 91.14.02-001 | Автомобили бортовые, грузоподъемность до 5 т |  |  | маш.-ч | 0.01 | 1.2 | 0.012 |  |  | 711.02 |  | 9 | [5 empty] | Автомобили бортовые, грузоподъемность до 5 т
| 4-100-040 | ОТм(Зтм) Средний разряд машинистов 4 |  |  | чел.-ч | 0.01 | 1.2 | 0.012 |  |  | 704.55 |  | 8 | [10 empty] | ОТм(Зтм) Средний разряд машинистов 4
| 01.7.03.04-0001 | Электроэнергия |  |  | 4: кВт-ч; 5: 0.0884; 7: 0.0884; 10: 6.85; 12: 1 | [5 empty] | Электроэнергия
| 01.7.15.07-0014 | Дюбели распорные полипропиленовые |  |  | 100 шт | 0.027 |  | 0.027 | 41.71 | 1.3 | 54.22 |  | 1 | [5 empty] | Дюбели распорные полипропиленовые
182.1 | 421/пр_2020_п.75_пп.а | Вспомогательные ненормируемые материальные ресурсы |  |  | 4: %; 5: 2; 7: 2; 12: 14 | [13 empty] | Вспомогательные ненормируемые материальные ресурсы
|  | ФОТ |  |  | 12: 855 | [7 empty] | ФОТ
| Пр/812-049.3-1 | НР Электротехнические установки на других объектах |  |  | 4: %; 5: 97; 6: 0.93; 7: 90.21; 12: 771 | [7 empty] | НР Электротехнические установки на других объектах
| Пр/774-049.3 | СП Электротехнические установки на других объектах |  |  | 4: %; 5: 30; 7: 30; 12: 257 | [7 empty] | СП Электротехнические установки на других объектах
|  | Всего по позиции |  |  | 10: 1932; 12: 1932 | [8 empty] | Всего по позиции
183 О | ТЦ_64.5.01.01_27_2722134462_02.03.2026_02_12.1 | Сушилка для рук Meyvel MH9-2000P1 |  |  | шт | 1 | 1 | 1 |  |  | 29833.33 |  | 29833 |  |  |  | Сушилка для рук Meyvel MH9-2000P1
|  | (Оборудование) | [22 empty] | (Оборудование)
|  | Всего по позиции |  |  | 12: 29833 | [8 empty] | Всего по позиции
184 | ГЭСН17-01-002-03 | Установка смесителей |  |  | 4: 10 шт; 5: 0.1; 6: 1; 7: 0.1 |  |  |  | Установка смесителей
|  | Объем=1 / 10 | [15 empty] | Объем=1 / 10
| 421/пр_2020_прил.10_т.5_п.1.1_гр.3 | Производство ремонтно-строительных работ осуществляется в помещениях эксплуатируемого объекта капитального строительства, эксплуатация которого не прекращена, в том числе для объектов производственного и непроизводственного назначения без остановки рабочего процесса, при этом: в зоне производства ремонтно-строительных работ отсутствуют действующее технологическое или лабораторное оборудование, мебель и иные загромождающие помещения предметы ОЗП=1,2; ЭМ=1,2 к расх.; ЗПМ=1,2; ТЗ=1,2; ТЗМ=1,2 | [20 empty] | Производство ремонтно-строительных работ осуществляется в помещениях эксплуатируемого объекта капитального строительства, эксплуатация которого не прекращена, в том числе для объектов производственного и непроизводственного назначения без остановки рабочего процесса, при этом: в зоне производства ремонтно-строительных работ отсутствуют действующее технологическое или лабораторное оборудование, мебель и иные загромождающие помещения предметы ОЗП=1,2; ЭМ=1,2 к расх.; ЗПМ=1,2; ТЗ=1,2; ТЗМ=1,2
| 1-100-40 | Средний разряд работы 4,0 |  |  | чел.-ч | 7 | 1.2 | 0.84 |  |  | 704.55 |  | 592 | [5 empty] | Средний разряд работы 4,0
| 01.7.03.04-0001 | Электроэнергия |  |  | 4: кВт-ч; 5: 0.052; 7: 0.0052; 10: 6.85; 12: 0 | [5 empty] | Электроэнергия
| 01.7.07.29-0101 | Очес льняной |  |  | кг | 0.13 |  | 0.013 | 128.4 | 1.93 | 247.81 |  | 3 | [5 empty] | Очес льняной
| 01.7.15.07-0021 | Дюбели полиэтиленовые распорные, диаметр 6 мм, длина 30 мм |  |  | 1000 шт | 0.02 |  | 0.002 | 174.13 | 1.3 | 226.37 |  | 0 | [5 empty] | Дюбели полиэтиленовые распорные, диаметр 6 мм, длина 30 мм
| 01.7.15.14-0166 | Шурупы самонарезающие стальные с полукруглой головкой и прямым шлицем, остроконечные, диаметр 5 мм, длина 35 мм |  |  | т | 0.0001 |  | 1e-05 | 110308.96 | 1.3 | 143401.65 |  | 1 | [5 empty] | Шурупы самонарезающие стальные с полукруглой головкой и прямым шлицем, остроконечные, диаметр 5 мм, длина 35 мм
| 14.4.02.04-0142 | Краска масляная МА-0115, мумия, сурик железный |  |  | кг | 0.26 |  | 0.026 | 79.88 | 2 | 159.76 |  | 4 | [5 empty] | Краска масляная МА-0115, мумия, сурик железный
| 14.5.05.01-0012 | Олифа комбинированная для разведения масляных густотертых красок и для внешних работ по деревянным поверхностям |  |  | т | 0.00013 |  | 1.3e-05 | 60697.21 | 1.36 | 82548.21 |  | 1 | [5 empty] | Олифа комбинированная для разведения масляных густотертых красок и для внешних работ по деревянным поверхностям
Н | 18.1.10.10 | Смесители |  |  | 4: шт; 5: 10; 7: 1 | [6 empty] | Смесители
|  | ФОТ |  |  | 12: 592 | [7 empty] | ФОТ
| Пр/812-016.0-1 | НР Сантехнические работы - внутренние (трубопроводы, водопровод, канализация, отопление, газоснабжение, вентиляция и кондиционирование воздуха) |  |  | 4: %; 5: 121; 6: 0.93; 7: 112.53; 12: 666 | [7 empty] | НР Сантехнические работы - внутренние (трубопроводы, водопровод, канализация, отопление, газоснабжение, вентиляция и кондиционирование воздуха)
| Пр/774-016.0 | СП Сантехнические работы - внутренние (трубопроводы, водопровод, канализация, отопление, газоснабжение, вентиляция и кондиционирование воздуха) |  |  | 4: %; 5: 30; 7: 30; 12: 178 | [7 empty] | СП Сантехнические работы - внутренние (трубопроводы, водопровод, канализация, отопление, газоснабжение, вентиляция и кондиционирование воздуха)
|  | Всего по позиции |  |  | 10: 14450; 12: 1445 | [8 empty] | Всего по позиции
185 | ТЦ_18.1.10.10_27_2722134462_02.03.2026_02_10.1 | Смеситель для раковины Vidima Element двухвентильный цвет хром |  |  | шт | 1 | 1 | 1 |  |  | 4670 |  | 4670 |  |  |  | Смеситель для раковины Vidima Element двухвентильный цвет хром
|  | (Сантехнические работы - внутренние (трубопроводы, водопровод, канализация, отопление, газоснабжение, вентиляция и кондиционирование воздуха)) | [22 empty] | (Сантехнические работы - внутренние (трубопроводы, водопровод, канализация, отопление, газоснабжение, вентиляция и кондиционирование воздуха))
|  | Всего по позиции |  |  | 12: 4670 | [8 empty] | Всего по позиции
186 | ФСБЦ-18.2.06.08-0014 | Подводки гибкие армированные резиновые, диаметр 15 мм, длина 600 мм |  |  | 10 шт | 0.2 | 1 | 0.2 |  | 1.89 | 1334.45 |  | 267 |  |  |  | Подводки гибкие армированные резиновые, диаметр 15 мм, длина 600 мм
|  | (Внутренние санитарно-технические работы: смена труб, санприборов, запорной арматуры и другое (ремонтно-строительные)) | [22 empty] | (Внутренние санитарно-технические работы: смена труб, санприборов, запорной арматуры и другое (ремонтно-строительные))
|  | Объем=2 / 10 | [15 empty] | Объем=2 / 10
|  | Всего по позиции |  |  | 12: 267 | [8 empty] | Всего по позиции
187 | ГЭСНр65-01-004-02 | Демонтаж: унитазов и писсуаров |  |  | 4: 100 шт; 5: 0.01; 6: 1; 7: 0.01 |  |  |  | Демонтаж: унитазов и писсуаров
|  | Объем=1 / 100 | [15 empty] | Объем=1 / 100
| 1-100-30 | Средний разряд работы 3,0 |  |  | 4: чел.-ч; 5: 63.84; 7: 0.6384; 10: 625.68; 12: 399 | [5 empty] | Средний разряд работы 3,0
| 91.06.06-048 | Подъемники одномачтовые, грузоподъемность до 500 кг, высота подъема 45 м |  |  | маш.-ч | 0.29 |  | 0.0029 | 37.32 | 1.74 | 64.94 |  | 0 | [5 empty] | Подъемники одномачтовые, грузоподъемность до 500 кг, высота подъема 45 м
| 4-100-030 | ОТм(Зтм) Средний разряд машинистов 3 |  |  | 4: чел.-ч; 5: 0.29; 7: 0.0029; 10: 625.68; 12: 2 | [10 empty] | ОТм(Зтм) Средний разряд машинистов 3
Н | 999-9899 | Строительный мусор и масса возвратных материалов |  |  | 4: т; 5: 2.65; 7: 0.0265 | [6 empty] | Строительный мусор и масса возвратных материалов
|  | ФОТ |  |  | 12: 401 | [7 empty] | ФОТ
| Пр/812-099.1-1 | НР Внутренние санитарно-технические работы: демонтаж и разборка (ремонтно-строительные) |  |  | 4: %; 5: 87; 6: 0.93; 7: 80.91; 12: 324 | [7 empty] | НР Внутренние санитарно-технические работы: демонтаж и разборка (ремонтно-строительные)
| Пр/774-099.1 | СП Внутренние санитарно-технические работы: демонтаж и разборка (ремонтно-строительные) |  |  | 4: %; 5: 30; 7: 30; 12: 120 | [7 empty] | СП Внутренние санитарно-технические работы: демонтаж и разборка (ремонтно-строительные)
|  | Всего по позиции |  |  | 10: 84500; 12: 845 | [8 empty] | Всего по позиции
188 | ГЭСН17-01-009-01 | Установка подвесных унитазов, писсуаров с инсталляциями рамного и блочного типов | [14 empty] | Установка подвесных унитазов, писсуаров с инсталляциями рамного и блочного типов | bar: 4 to 7
| 421/пр_2020_прил.10_т.5_п.1.1_гр.3 | Производство ремонтно-строительных работ осуществляется в помещениях эксплуатируемого объекта капитального строительства, эксплуатация которого не прекращена, в том числе для объектов производственного и непроизводственного назначения без остановки рабочего процесса, при этом: в зоне производства ремонтно-строительных работ отсутствуют действующее технологическое или лабораторное оборудование, мебель и иные загромождающие помещения предметы ОЗП=1,2; ЭМ=1,2 к расх.; ЗПМ=1,2; ТЗ=1,2; ТЗМ=1,2 | [20 empty] | Производство ремонтно-строительных работ осуществляется в помещениях эксплуатируемого объекта капитального строительства, эксплуатация которого не прекращена, в том числе для объектов производственного и непроизводственного назначения без остановки рабочего процесса, при этом: в зоне производства ремонтно-строительных работ отсутствуют действующее технологическое или лабораторное оборудование, мебель и иные загромождающие помещения предметы ОЗП=1,2; ЭМ=1,2 к расх.; ЗПМ=1,2; ТЗ=1,2; ТЗМ=1,2
| 1-100-30 | Средний разряд работы 3,0 |  |  | чел.-ч | 1.86 | 1.2 | 2.232 |  |  | 625.68 |  | 1397 | [5 empty] | Средний разряд работы 3,0
| 91.14.02-001 | Автомобили бортовые, грузоподъемность до 5 т |  |  | маш.-ч | 0.3 | 1.2 | 0.36 |  |  | 711.02 |  | 256 | [5 empty] | Автомобили бортовые, грузоподъемность до 5 т
| 4-100-040 | ОТм(Зтм) Средний разряд машинистов 4 |  |  | чел.-ч | 0.3 | 1.2 | 0.36 |  |  | 704.55 |  | 254 | [10 empty] | ОТм(Зтм) Средний разряд машинистов 4
| 01.7.03.04-0001 | Электроэнергия |  |  | 4: кВт-ч; 5: 0.1106; 7: 0.1106; 10: 6.85; 12: 1 | [5 empty] | Электроэнергия
| 18.2.06.08-0011 | Подводки гибкие армированные резиновые, диаметр 15 мм, длина 300 мм |  |  | 10 шт | 0.1 |  | 0.1 | 593.59 | 1.89 | 1121.89 |  | 112 | [5 empty] | Подводки гибкие армированные резиновые, диаметр 15 мм, длина 300 мм
Н | 18.2.01.06 | Унитазы |  |  | 4: компл; 5: 1; 7: 1 | [6 empty] | Унитазы
Н | 24.3.05.19 | Фасонные и соединительные части к трубам ХПВХ | [17 empty] | Фасонные и соединительные части к трубам ХПВХ | bar: 4 to 5; 7
|  | ФОТ |  |  | 12: 1651 | [7 empty] | ФОТ
| Пр/812-016.0-1 | НР Сантехнические работы - внутренние (трубопроводы, водопровод, канализация, отопление, газоснабжение, вентиляция и кондиционирование воздуха) |  |  | 4: %; 5: 121; 6: 0.93; 7: 112.53; 12: 1858 | [7 empty] | НР Сантехнические работы - внутренние (трубопроводы, водопровод, канализация, отопление, газоснабжение, вентиляция и кондиционирование воздуха)
| Пр/774-016.0 | СП Сантехнические работы - внутренние (трубопроводы, водопровод, канализация, отопление, газоснабжение, вентиляция и кондиционирование воздуха) |  |  | 4: %; 5: 30; 7: 30; 12: 495 | [7 empty] | СП Сантехнические работы - внутренние (трубопроводы, водопровод, канализация, отопление, газоснабжение, вентиляция и кондиционирование воздуха)
|  | Всего по позиции |  |  | 10: 4373; 12: 4373 | [8 empty] | Всего по позиции
189 | ФСБЦ-18.2.06.12-0104 | Система инсталляции рамного типа для подвесных унитазов, объем слива 6/9 литра, ширина 525 мм, толщина 155 мм, высота 985 мм |  |  | компл | 1 | 1 | 1 |  | 1.89 | 16112.02 |  | 16112 |  |  |  | Система инсталляции рамного типа для подвесных унитазов, объем слива 6/9 литра, ширина 525 мм, толщина 155 мм, высота 985 мм
|  | (Внутренние санитарно-технические работы: смена труб, санприборов, запорной арматуры и другое (ремонтно-строительные)) | [22 empty] | (Внутренние санитарно-технические работы: смена труб, санприборов, запорной арматуры и другое (ремонтно-строительные))
|  | Всего по позиции |  |  | 12: 16112 | [8 empty] | Всего по позиции
190 | ФСБЦ-18.2.01.06-0060 | Унитаз подвесной для систем инсталляции керамический, с прямым выпуском, размеры 360х700х360 мм |  |  | шт | 1 | 1 | 1 |  | 2.2 | 16630.37 |  | 16630 |  |  |  | Унитаз подвесной для систем инсталляции керамический, с прямым выпуском, размеры 360х700х360 мм
|  | (Внутренние санитарно-технические работы: смена труб, санприборов, запорной арматуры и другое (ремонтно-строительные)) | [22 empty] | (Внутренние санитарно-технические работы: смена труб, санприборов, запорной арматуры и другое (ремонтно-строительные))
|  | Всего по позиции |  |  | 12: 16630 | [8 empty] | Всего по позиции
191 | ФСБЦ-18.2.06.08-0014 | Подводки гибкие армированные резиновые, диаметр 15 мм, длина 600 мм |  |  | 10 шт | 0.1 | 1 | 0.1 |  | 1.89 | 1334.45 |  | 133 |  |  |  | Подводки гибкие армированные резиновые, диаметр 15 мм, длина 600 мм
|  | (Внутренние санитарно-технические работы: смена труб, санприборов, запорной арматуры и другое (ремонтно-строительные)) | [22 empty] | (Внутренние санитарно-технические работы: смена труб, санприборов, запорной арматуры и другое (ремонтно-строительные))
|  | Объем=1 / 10 | [15 empty] | Объем=1 / 10
|  | Всего по позиции |  |  | 12: 133 | [8 empty] | Всего по позиции
Вентиляция | [25 empty] | Вентиляция
192 | ГЭСН20-01-001-11 | Прокладка воздуховодов из листовой оцинкованной стали и алюминия класса Н (нормальные) толщиной: 0,7 мм, периметром свыше 1600 до 2400 мм |  |  | 4: 100 м2; 5: 0.0882; 6: 1; 7: 0.0882 |  |  |  | Прокладка воздуховодов из листовой оцинкованной стали и алюминия класса Н (нормальные) толщиной: 0,7 мм, периметром свыше 1600 до 2400 мм
|  | Объем=(1,8*1,25*2+4,32) / 100 | [15 empty] | Объем=(1,8*1,25*2+4,32) / 100
| 421/пр_2020_прил.10_т.5_п.1.1_гр.3 | Производство ремонтно-строительных работ осуществляется в помещениях эксплуатируемого объекта капитального строительства, эксплуатация которого не прекращена, в том числе для объектов производственного и непроизводственного назначения без остановки рабочего процесса, при этом: в зоне производства ремонтно-строительных работ отсутствуют действующее технологическое или лабораторное оборудование, мебель и иные загромождающие помещения предметы ОЗП=1,2; ЭМ=1,2 к расх.; ЗПМ=1,2; ТЗ=1,2; ТЗМ=1,2 | [20 empty] | Производство ремонтно-строительных работ осуществляется в помещениях эксплуатируемого объекта капитального строительства, эксплуатация которого не прекращена, в том числе для объектов производственного и непроизводственного назначения без остановки рабочего процесса, при этом: в зоне производства ремонтно-строительных работ отсутствуют действующее технологическое или лабораторное оборудование, мебель и иные загромождающие помещения предметы ОЗП=1,2; ЭМ=1,2 к расх.; ЗПМ=1,2; ТЗ=1,2; ТЗМ=1,2
| 1-100-32 | Средний разряд работы 3,2 |  |  | чел.-ч | 91.8 | 1.2 | 9.7161 |  |  | 641.45 |  | 6232 | [5 empty] | Средний разряд работы 3,2
| 91.05.05-015 | Краны на автомобильном ходу, грузоподъемность 16 т |  |  | маш.-ч | 0.26 | 1.2 | 0.027518 |  |  | 1985.08 |  | 55 | [5 empty] | Краны на автомобильном ходу, грузоподъемность 16 т
| 4-100-060 | ОТм(Зтм) Средний разряд машинистов 6 |  |  | чел.-ч | 0.26 | 1.2 | 0.027518 |  |  | 946.4 |  | 26 | [10 empty] | ОТм(Зтм) Средний разряд машинистов 6
| 91.06.03-047 | Лебедки ручные и рычажные тяговым усилием 31,39 кН (3,2 т) |  |  | маш.-ч | 10.05 | 1.2 | 1.0637 | 2.36 | 1.66 | 3.92 |  | 4 | [5 empty] | Лебедки ручные и рычажные тяговым усилием 31,39 кН (3,2 т)
| 91.06.03-055 | Лебедки электрические тяговым усилием 19,62 кН (2 т) |  |  | маш.-ч | 0.17 | 1.2 | 0.017993 | 11.45 | 1.66 | 19.01 |  | 0 | [5 empty] | Лебедки электрические тяговым усилием 19,62 кН (2 т)
| 91.14.02-001 | Автомобили бортовые, грузоподъемность до 5 т |  |  | маш.-ч | 0.39 | 1.2 | 0.041278 |  |  | 711.02 |  | 29 | [5 empty] | Автомобили бортовые, грузоподъемность до 5 т
| 4-100-040 | ОТм(Зтм) Средний разряд машинистов 4 |  |  | чел.-ч | 0.39 | 1.2 | 0.041278 |  |  | 704.55 |  | 29 | [10 empty] | ОТм(Зтм) Средний разряд машинистов 4
| 91.17.04-233 | Аппараты сварочные для ручной дуговой сварки, сварочный ток до 350 А |  |  | маш.-ч | 1.13 | 1.2 | 0.1196 |  |  | 32.18 |  | 4 | [5 empty] | Аппараты сварочные для ручной дуговой сварки, сварочный ток до 350 А
| 01.1.01.09-0026 | Шнур асбестовый общего назначения ШАОН, диаметр 8-10 мм |  |  | т | 0.0011 |  | 9.7e-05 | 453122.24 | 1.73 | 783901.48 |  | 76 | [5 empty] | Шнур асбестовый общего назначения ШАОН, диаметр 8-10 мм
| 01.7.11.07-0227 | Электроды сварочные для сварки низколегированных и углеродистых сталей УОНИ 13/45, Э42А, диаметр 4-5 мм |  |  | кг | 0.33 |  | 0.029106 | 155.63 | 1.03 | 160.3 |  | 5 | [5 empty] | Электроды сварочные для сварки низколегированных и углеродистых сталей УОНИ 13/45, Э42А, диаметр 4-5 мм
| 01.7.19.04-0031 | Прокладки резиновые (пластина техническая прессованная) |  |  | кг | 9.91 |  | 0.87406 | 138.5 | 1.88 | 260.38 |  | 228 | [5 empty] | Прокладки резиновые (пластина техническая прессованная)
| 14.5.04.03-0002 | Мастика герметизирующая нетвердеющая из синтетического каучука для заполнения и герметизации швов стеклянного ограждения теплиц |  |  | т | 0.0027 |  | 0.0002381 | 56057.93 | 2.34 | 131175.56 |  | 31 | [5 empty] | Мастика герметизирующая нетвердеющая из синтетического каучука для заполнения и герметизации швов стеклянного ограждения теплиц
Н | 01.7.15.03 | Крепежные элементы для сборки воздуховодов |  |  | 4: кг; 5: 8; 7: 0.7056 | [6 empty] | Крепежные элементы для сборки воздуховодов
П,Н | 08.1.02.17 | Сетки в рамках |  |  | 4: м2; 5: 0; 7: 0 | [6 empty] | Сетки в рамках
Н | 19.1.01.02 | Воздуховоды металлические |  |  | 4: м2; 5: 100; 7: 8.82 | [6 empty] | Воздуховоды металлические
П,Н | 19.1.01.11 | Заглушки питометражных лючков |  |  | 4: шт; 5: 0; 7: 0 | [6 empty] | Заглушки питометражных лючков
П,Н | 19.1.01.11 | Крепления |  |  | 4: кг; 5: 0; 7: 0 | [6 empty] | Крепления
П,Н | 19.3.01.01 | Дроссель-клапаны в патрубке |  |  | 4: шт; 5: 0; 7: 0 | [6 empty] | Дроссель-клапаны в патрубке
|  | ФОТ |  |  | 12: 6287 | [7 empty] | ФОТ
| Пр/812-016.0-1 | НР Сантехнические работы - внутренние (трубопроводы, водопровод, канализация, отопление, газоснабжение, вентиляция и кондиционирование воздуха) |  |  | 4: %; 5: 121; 6: 0.93; 7: 112.53; 12: 7075 | [7 empty] | НР Сантехнические работы - внутренние (трубопроводы, водопровод, канализация, отопление, газоснабжение, вентиляция и кондиционирование воздуха)
| Пр/774-016.0 | СП Сантехнические работы - внутренние (трубопроводы, водопровод, канализация, отопление, газоснабжение, вентиляция и кондиционирование воздуха) |  |  | 4: %; 5: 30; 7: 30; 12: 1886 | [7 empty] | СП Сантехнические работы - внутренние (трубопроводы, водопровод, канализация, отопление, газоснабжение, вентиляция и кондиционирование воздуха)
|  | Всего по позиции |  |  | 10: 177777.78; 12: 15680 | [8 empty] | Всего по позиции
193 | ФСБЦ-19.1.01.03-0029 | Воздуховоды из оцинкованной стали с шиной и уголками, прямой участок, толщина 0,7 мм, периметр 1800 мм |  |  | м2 | 4.5 | 1 | 4.5 |  | 1.25 | 1127.03 |  | 5072 |  |  |  | Воздуховоды из оцинкованной стали с шиной и уголками, прямой участок, толщина 0,7 мм, периметр 1800 мм
|  | (Сантехнические работы - внутренние (трубопроводы, водопровод, канализация, отопление, газоснабжение, вентиляция и кондиционирование воздуха)) | [22 empty] | (Сантехнические работы - внутренние (трубопроводы, водопровод, канализация, отопление, газоснабжение, вентиляция и кондиционирование воздуха))
|  | Объем=2,25*2 | [15 empty] | Объем=2,25*2
|  | Всего по позиции |  |  | 12: 5072 | [8 empty] | Всего по позиции
194 | ФСБЦ-19.1.01.09-0009 | Изделия фасонные для воздуховодов из оцинкованной стали с шиной и уголками, толщина 0,7 мм, периметр 1800 мм |  |  | м2 | 4.32 | 1 | 4.32 |  | 1.25 | 1371.76 |  | 5926 |  |  |  | Изделия фасонные для воздуховодов из оцинкованной стали с шиной и уголками, толщина 0,7 мм, периметр 1800 мм
|  | (Сантехнические работы - внутренние (трубопроводы, водопровод, канализация, отопление, газоснабжение, вентиляция и кондиционирование воздуха)) | [22 empty] | (Сантехнические работы - внутренние (трубопроводы, водопровод, канализация, отопление, газоснабжение, вентиляция и кондиционирование воздуха))
|  | Объем=1,44+1,44*2 | [15 empty] | Объем=1,44+1,44*2
|  | Всего по позиции |  |  | 12: 5926 | [8 empty] | Всего по позиции
195 | ГЭСН20-01-001-10 | Прокладка воздуховодов из листовой оцинкованной стали и алюминия класса Н (нормальные) толщиной: 0,7 мм, периметром свыше 1100 до 1600 мм |  |  | 4: 100 м2; 5: 0.0084; 6: 1; 7: 0.0084 |  |  |  | Прокладка воздуховодов из листовой оцинкованной стали и алюминия класса Н (нормальные) толщиной: 0,7 мм, периметром свыше 1100 до 1600 мм
|  | Объем=0,84 / 100 | [15 empty] | Объем=0,84 / 100
| 421/пр_2020_прил.10_т.5_п.1.1_гр.3 | Производство ремонтно-строительных работ осуществляется в помещениях эксплуатируемого объекта капитального строительства, эксплуатация которого не прекращена, в том числе для объектов производственного и непроизводственного назначения без остановки рабочего процесса, при этом: в зоне производства ремонтно-строительных работ отсутствуют действующее технологическое или лабораторное оборудование, мебель и иные загромождающие помещения предметы ОЗП=1,2; ЭМ=1,2 к расх.; ЗПМ=1,2; ТЗ=1,2; ТЗМ=1,2 | [20 empty] | Производство ремонтно-строительных работ осуществляется в помещениях эксплуатируемого объекта капитального строительства, эксплуатация которого не прекращена, в том числе для объектов производственного и непроизводственного назначения без остановки рабочего процесса, при этом: в зоне производства ремонтно-строительных работ отсутствуют действующее технологическое или лабораторное оборудование, мебель и иные загромождающие помещения предметы ОЗП=1,2; ЭМ=1,2 к расх.; ЗПМ=1,2; ТЗ=1,2; ТЗМ=1,2
| 1-100-32 | Средний разряд работы 3,2 |  |  | чел.-ч | 122 | 1.2 | 1.2298 |  |  | 641.45 |  | 789 | [5 empty] | Средний разряд работы 3,2
| 91.05.05-015 | Краны на автомобильном ходу, грузоподъемность 16 т |  |  | маш.-ч | 0.35 | 1.2 | 0.003528 |  |  | 1985.08 |  | 7 | [5 empty] | Краны на автомобильном ходу, грузоподъемность 16 т
| 4-100-060 | ОТм(Зтм) Средний разряд машинистов 6 |  |  | чел.-ч | 0.35 | 1.2 | 0.003528 |  |  | 946.4 |  | 3 | [10 empty] | ОТм(Зтм) Средний разряд машинистов 6
| 91.06.03-055 | Лебедки электрические тяговым усилием 19,62 кН (2 т) |  |  | маш.-ч | 0.34 | 1.2 | 0.0034272 | 11.45 | 1.66 | 19.01 |  | 0 | [5 empty] | Лебедки электрические тяговым усилием 19,62 кН (2 т)
| 91.14.02-001 | Автомобили бортовые, грузоподъемность до 5 т |  |  | маш.-ч | 0.52 | 1.2 | 0.0052416 |  |  | 711.02 |  | 4 | [5 empty] | Автомобили бортовые, грузоподъемность до 5 т
| 4-100-040 | ОТм(Зтм) Средний разряд машинистов 4 |  |  | чел.-ч | 0.52 | 1.2 | 0.0052416 |  |  | 704.55 |  | 4 | [10 empty] | ОТм(Зтм) Средний разряд машинистов 4
| 91.17.04-233 | Аппараты сварочные для ручной дуговой сварки, сварочный ток до 350 А |  |  | маш.-ч | 1.33 | 1.2 | 0.013406 |  |  | 32.18 |  | 0 | [5 empty] | Аппараты сварочные для ручной дуговой сварки, сварочный ток до 350 А
| 01.1.01.09-0026 | Шнур асбестовый общего назначения ШАОН, диаметр 8-10 мм |  |  | т | 0.0008 |  | 6.7e-06 | 453122.24 | 1.73 | 783901.48 |  | 5 | [5 empty] | Шнур асбестовый общего назначения ШАОН, диаметр 8-10 мм
| 01.7.11.07-0227 | Электроды сварочные для сварки низколегированных и углеродистых сталей УОНИ 13/45, Э42А, диаметр 4-5 мм |  |  | кг | 0.39 |  | 0.003276 | 155.63 | 1.03 | 160.3 |  | 1 | [5 empty] | Электроды сварочные для сварки низколегированных и углеродистых сталей УОНИ 13/45, Э42А, диаметр 4-5 мм
| 01.7.19.04-0031 | Прокладки резиновые (пластина техническая прессованная) |  |  | кг | 7.58 |  | 0.063672 | 138.5 | 1.88 | 260.38 |  | 17 | [5 empty] | Прокладки резиновые (пластина техническая прессованная)
| 14.5.04.03-0002 | Мастика герметизирующая нетвердеющая из синтетического каучука для заполнения и герметизации швов стеклянного ограждения теплиц |  |  | т | 0.0051 |  | 4.28e-05 | 56057.93 | 2.34 | 131175.56 |  | 6 | [5 empty] | Мастика герметизирующая нетвердеющая из синтетического каучука для заполнения и герметизации швов стеклянного ограждения теплиц
Н | 01.7.15.03 | Крепежные элементы для сборки воздуховодов |  |  | 4: кг; 5: 11; 7: 0.0924 | [6 empty] | Крепежные элементы для сборки воздуховодов
П,Н | 08.1.02.17 | Сетки в рамках |  |  | 4: м2; 5: 0; 7: 0 | [6 empty] | Сетки в рамках
Н | 19.1.01.02 | Воздуховоды металлические |  |  | 4: м2; 5: 100; 7: 0.84 | [6 empty] | Воздуховоды металлические
П,Н | 19.1.01.11 | Заглушки питометражных лючков |  |  | 4: шт; 5: 0; 7: 0 | [6 empty] | Заглушки питометражных лючков
П,Н | 19.1.01.11 | Крепления |  |  | 4: кг; 5: 0; 7: 0 | [6 empty] | Крепления
П,Н | 19.3.01.01 | Дроссель-клапаны в патрубке |  |  | 4: шт; 5: 0; 7: 0 | [6 empty] | Дроссель-клапаны в патрубке
|  | ФОТ |  |  | 12: 796 | [7 empty] | ФОТ
| Пр/812-016.0-1 | НР Сантехнические работы - внутренние (трубопроводы, водопровод, канализация, отопление, газоснабжение, вентиляция и кондиционирование воздуха) |  |  | 4: %; 5: 121; 6: 0.93; 7: 112.53; 12: 896 | [7 empty] | НР Сантехнические работы - внутренние (трубопроводы, водопровод, канализация, отопление, газоснабжение, вентиляция и кондиционирование воздуха)
| Пр/774-016.0 | СП Сантехнические работы - внутренние (трубопроводы, водопровод, канализация, отопление, газоснабжение, вентиляция и кондиционирование воздуха) |  |  | 4: %; 5: 30; 7: 30; 12: 239 | [7 empty] | СП Сантехнические работы - внутренние (трубопроводы, водопровод, канализация, отопление, газоснабжение, вентиляция и кондиционирование воздуха)
|  | Всего по позиции |  |  | 10: 234642.86; 12: 1971 | [8 empty] | Всего по позиции
196 | ФСБЦ-19.1.01.09-0002 | Изделия фасонные для воздуховодов из оцинкованной стали с шиной и уголками, толщина 0,7 мм, периметр 1100 мм |  |  | м2 | 0.84 | 1 | 0.84 |  | 1.25 | 1371.76 |  | 1152 |  |  |  | Изделия фасонные для воздуховодов из оцинкованной стали с шиной и уголками, толщина 0,7 мм, периметр 1100 мм
|  | (Сантехнические работы - внутренние (трубопроводы, водопровод, канализация, отопление, газоснабжение, вентиляция и кондиционирование воздуха)) | [22 empty] | (Сантехнические работы - внутренние (трубопроводы, водопровод, канализация, отопление, газоснабжение, вентиляция и кондиционирование воздуха))
|  | Объем=1,05*0,4*2 | [15 empty] | Объем=1,05*0,4*2
|  | Всего по позиции |  |  | 12: 1152 | [8 empty] | Всего по позиции
197 | ГЭСН20-02-018-01 | Установка вставок гибких к радиальным вентиляторам |  |  | 4: м2; 5: 0.36; 6: 1; 7: 0.36 |  |  |  | Установка вставок гибких к радиальным вентиляторам
|  | Объем=0,6*0,3*2 | [15 empty] | Объем=0,6*0,3*2
| 421/пр_2020_прил.10_т.5_п.1.1_гр.3 | Производство ремонтно-строительных работ осуществляется в помещениях эксплуатируемого объекта капитального строительства, эксплуатация которого не прекращена, в том числе для объектов производственного и непроизводственного назначения без остановки рабочего процесса, при этом: в зоне производства ремонтно-строительных работ отсутствуют действующее технологическое или лабораторное оборудование, мебель и иные загромождающие помещения предметы ОЗП=1,2; ЭМ=1,2 к расх.; ЗПМ=1,2; ТЗ=1,2; ТЗМ=1,2 | [20 empty] | Производство ремонтно-строительных работ осуществляется в помещениях эксплуатируемого объекта капитального строительства, эксплуатация которого не прекращена, в том числе для объектов производственного и непроизводственного назначения без остановки рабочего процесса, при этом: в зоне производства ремонтно-строительных работ отсутствуют действующее технологическое или лабораторное оборудование, мебель и иные загромождающие помещения предметы ОЗП=1,2; ЭМ=1,2 к расх.; ЗПМ=1,2; ТЗ=1,2; ТЗМ=1,2
| 1-100-32 | Средний разряд работы 3,2 |  |  | чел.-ч | 5.75 | 1.2 | 2.484 |  |  | 641.45 |  | 1593 | [5 empty] | Средний разряд работы 3,2
| 91.14.02-001 | Автомобили бортовые, грузоподъемность до 5 т |  |  | маш.-ч | 0.01 | 1.2 | 0.00432 |  |  | 711.02 |  | 3 | [5 empty] | Автомобили бортовые, грузоподъемность до 5 т
| 4-100-040 | ОТм(Зтм) Средний разряд машинистов 4 |  |  | чел.-ч | 0.01 | 1.2 | 0.00432 |  |  | 704.55 |  | 3 | [10 empty] | ОТм(Зтм) Средний разряд машинистов 4
| 01.7.15.03-0042 | Болты с гайками и шайбами строительные |  |  | кг | 0.06 |  | 0.0216 | 174.93 | 1.39 | 243.15 |  | 5 | [5 empty] | Болты с гайками и шайбами строительные
| 01.7.19.04-0031 | Прокладки резиновые (пластина техническая прессованная) |  |  | кг | 0.08 |  | 0.0288 | 138.5 | 1.88 | 260.38 |  | 7 | [5 empty] | Прокладки резиновые (пластина техническая прессованная)
Н | 19.2.01.05 | Вставки гибкие |  |  | 4: м2; 5: 1; 7: 0.36 | [6 empty] | Вставки гибкие
|  | ФОТ |  |  | 12: 1596 | [7 empty] | ФОТ
| Пр/812-016.0-1 | НР Сантехнические работы - внутренние (трубопроводы, водопровод, канализация, отопление, газоснабжение, вентиляция и кондиционирование воздуха) |  |  | 4: %; 5: 121; 6: 0.93; 7: 112.53; 12: 1796 | [7 empty] | НР Сантехнические работы - внутренние (трубопроводы, водопровод, канализация, отопление, газоснабжение, вентиляция и кондиционирование воздуха)
| Пр/774-016.0 | СП Сантехнические работы - внутренние (трубопроводы, водопровод, канализация, отопление, газоснабжение, вентиляция и кондиционирование воздуха) |  |  | 4: %; 5: 30; 7: 30; 12: 479 | [7 empty] | СП Сантехнические работы - внутренние (трубопроводы, водопровод, канализация, отопление, газоснабжение, вентиляция и кондиционирование воздуха)
|  | Всего по позиции |  |  | 10: 10794.44; 12: 3886 | [8 empty] | Всего по позиции
198 | ФСБЦ-19.2.01.05-0025 | Вставка гибкая из брезента и сортовой стали, марка ВГ-60-30 |  |  | шт | 2 | 1 | 2 |  | 1.25 | 1699.33 |  | 3399 |  |  |  | Вставка гибкая из брезента и сортовой стали, марка ВГ-60-30
|  | (Сантехнические работы - внутренние (трубопроводы, водопровод, канализация, отопление, газоснабжение, вентиляция и кондиционирование воздуха)) | [22 empty] | (Сантехнические работы - внутренние (трубопроводы, водопровод, канализация, отопление, газоснабжение, вентиляция и кондиционирование воздуха))
|  | Всего по позиции |  |  | 12: 3399 | [8 empty] | Всего по позиции
199 | ГЭСН20-03-005-01 | Установка канальных вентиляторов массой до 10 кг | [14 empty] | Установка канальных вентиляторов массой до 10 кг | bar: 4 to 7
| 421/пр_2020_прил.10_т.5_п.1.1_гр.3 | Производство ремонтно-строительных работ осуществляется в помещениях эксплуатируемого объекта капитального строительства, эксплуатация которого не прекращена, в том числе для объектов производственного и непроизводственного назначения без остановки рабочего процесса, при этом: в зоне производства ремонтно-строительных работ отсутствуют действующее технологическое или лабораторное оборудование, мебель и иные загромождающие помещения предметы ОЗП=1,2; ЭМ=1,2 к расх.; ЗПМ=1,2; ТЗ=1,2; ТЗМ=1,2 | [20 empty] | Производство ремонтно-строительных работ осуществляется в помещениях эксплуатируемого объекта капитального строительства, эксплуатация которого не прекращена, в том числе для объектов производственного и непроизводственного назначения без остановки рабочего процесса, при этом: в зоне производства ремонтно-строительных работ отсутствуют действующее технологическое или лабораторное оборудование, мебель и иные загромождающие помещения предметы ОЗП=1,2; ЭМ=1,2 к расх.; ЗПМ=1,2; ТЗ=1,2; ТЗМ=1,2
| 1-100-32 | Средний разряд работы 3,2 |  |  | чел.-ч | 2.74 | 1.2 | 3.288 |  |  | 641.45 |  | 2109 | [5 empty] | Средний разряд работы 3,2
| 91.14.02-001 | Автомобили бортовые, грузоподъемность до 5 т |  |  | маш.-ч | 0.07 | 1.2 | 0.084 |  |  | 711.02 |  | 60 | [5 empty] | Автомобили бортовые, грузоподъемность до 5 т
| 4-100-040 | ОТм(Зтм) Средний разряд машинистов 4 |  |  | чел.-ч | 0.07 | 1.2 | 0.084 |  |  | 704.55 |  | 59 | [10 empty] | ОТм(Зтм) Средний разряд машинистов 4
| 01.7.03.04-0001 | Электроэнергия |  |  | 4: кВт-ч; 5: 0.166; 7: 0.166; 10: 6.85; 12: 1 | [5 empty] | Электроэнергия
| 01.7.15.01-0037 | Анкер забивной латунный, диаметр внутренней резьбы М10, диаметр 12 мм, длина 40 мм |  |  | шт | 2 |  | 2 | 16.13 | 1.85 | 29.84 |  | 60 | [5 empty] | Анкер забивной латунный, диаметр внутренней резьбы М10, диаметр 12 мм, длина 40 мм
Н | 19.1.01.11 | Хомуты быстросъемные из оцинкованной стали |  |  | 4: шт; 5: 2; 7: 2 | [6 empty] | Хомуты быстросъемные из оцинкованной стали
|  | ФОТ |  |  | 12: 2168 | [7 empty] | ФОТ
| Пр/812-016.0-1 | НР Сантехнические работы - внутренние (трубопроводы, водопровод, канализация, отопление, газоснабжение, вентиляция и кондиционирование воздуха) |  |  | 4: %; 5: 121; 6: 0.93; 7: 112.53; 12: 2440 | [7 empty] | НР Сантехнические работы - внутренние (трубопроводы, водопровод, канализация, отопление, газоснабжение, вентиляция и кондиционирование воздуха)
| Пр/774-016.0 | СП Сантехнические работы - внутренние (трубопроводы, водопровод, канализация, отопление, газоснабжение, вентиляция и кондиционирование воздуха) |  |  | 4: %; 5: 30; 7: 30; 12: 650 | [7 empty] | СП Сантехнические работы - внутренние (трубопроводы, водопровод, канализация, отопление, газоснабжение, вентиляция и кондиционирование воздуха)
|  | Всего по позиции |  |  | 10: 5379; 12: 5379 | [8 empty] | Всего по позиции
200 О | ФСБЦ-64.1.02.02-0024 | Вентилятор канальный, подача воздуха 1600 м3/ч, полное давление 300 Па, частота вращения 1500 об/мин, параметры питающей сети 220/50 В/Гц, мощность 0,48 кВт |  |  | шт | 1 | 1 | 1 |  | 1.69 | 23232.92 |  | 23233 |  |  |  | Вентилятор канальный, подача воздуха 1600 м3/ч, полное давление 300 Па, частота вращения 1500 об/мин, параметры питающей сети 220/50 В/Гц, мощность 0,48 кВт
|  | (Инженерное оборудование) | [22 empty] | (Инженерное оборудование)
|  | Всего по позиции |  |  | 12: 23233 | [8 empty] | Всего по позиции
201 | ГЭСНм08-03-573-04 | Шкаф (пульт) управления навесной, высота, ширина и глубина: до 600х600х350 мм | [14 empty] | Шкаф (пульт) управления навесной, высота, ширина и глубина: до 600х600х350 мм | bar: 4 to 7
| 421/пр_2020_прил.10_т.5_п.1.1_гр.3 | Производство ремонтно-строительных работ осуществляется в помещениях эксплуатируемого объекта капитального строительства, эксплуатация которого не прекращена, в том числе для объектов производственного и непроизводственного назначения без остановки рабочего процесса, при этом: в зоне производства ремонтно-строительных работ отсутствуют действующее технологическое или лабораторное оборудование, мебель и иные загромождающие помещения предметы ОЗП=1,2; ЭМ=1,2 к расх.; ЗПМ=1,2; ТЗ=1,2; ТЗМ=1,2 | [20 empty] | Производство ремонтно-строительных работ осуществляется в помещениях эксплуатируемого объекта капитального строительства, эксплуатация которого не прекращена, в том числе для объектов производственного и непроизводственного назначения без остановки рабочего процесса, при этом: в зоне производства ремонтно-строительных работ отсутствуют действующее технологическое или лабораторное оборудование, мебель и иные загромождающие помещения предметы ОЗП=1,2; ЭМ=1,2 к расх.; ЗПМ=1,2; ТЗ=1,2; ТЗМ=1,2
| 1-100-42 | Средний разряд работы 4,2 |  |  | чел.-ч | 2.06 | 1.2 | 2.472 |  |  | 725.58 |  | 1794 | [5 empty] | Средний разряд работы 4,2
| 91.04.01-041 | Молотки бурильные легкие при работе от передвижных компрессорных установок |  |  | маш.-ч | 0.19 | 1.2 | 0.228 | 10.23 | 1.58 | 16.16 |  | 4 | [5 empty] | Молотки бурильные легкие при работе от передвижных компрессорных установок
| 91.05.05-015 | Краны на автомобильном ходу, грузоподъемность 16 т |  |  | маш.-ч | 0.06 | 1.2 | 0.072 |  |  | 1985.08 |  | 143 | [5 empty] | Краны на автомобильном ходу, грузоподъемность 16 т
| 4-100-060 | ОТм(Зтм) Средний разряд машинистов 6 |  |  | чел.-ч | 0.06 | 1.2 | 0.072 |  |  | 946.4 |  | 68 | [10 empty] | ОТм(Зтм) Средний разряд машинистов 6
| 91.14.02-001 | Автомобили бортовые, грузоподъемность до 5 т |  |  | маш.-ч | 0.06 | 1.2 | 0.072 |  |  | 711.02 |  | 51 | [5 empty] | Автомобили бортовые, грузоподъемность до 5 т
| 4-100-040 | ОТм(Зтм) Средний разряд машинистов 4 |  |  | чел.-ч | 0.06 | 1.2 | 0.072 |  |  | 704.55 |  | 51 | [10 empty] | ОТм(Зтм) Средний разряд машинистов 4
| 91.17.04-233 | Аппараты сварочные для ручной дуговой сварки, сварочный ток до 350 А |  |  | маш.-ч | 0.61 | 1.2 | 0.732 |  |  | 32.18 |  | 24 | [5 empty] | Аппараты сварочные для ручной дуговой сварки, сварочный ток до 350 А
| 91.18.01-007 | Компрессоры винтовые передвижные с двигателем внутреннего сгорания, давление до 0,7 МПа (7 атм), производительность до 5,4 м3/мин |  |  | маш.-ч | 0.19 | 1.2 | 0.228 |  |  | 533.77 |  | 122 | [5 empty] | Компрессоры винтовые передвижные с двигателем внутреннего сгорания, давление до 0,7 МПа (7 атм), производительность до 5,4 м3/мин
| 4-100-040 | ОТм(Зтм) Средний разряд машинистов 4 |  |  | чел.-ч | 0.19 | 1.2 | 0.228 |  |  | 704.55 |  | 161 | [10 empty] | ОТм(Зтм) Средний разряд машинистов 4
| 01.7.11.07-0227 | Электроды сварочные для сварки низколегированных и углеродистых сталей УОНИ 13/45, Э42А, диаметр 4-5 мм |  |  | кг | 0.1 |  | 0.1 | 155.63 | 1.03 | 160.3 |  | 16 | [5 empty] | Электроды сварочные для сварки низколегированных и углеродистых сталей УОНИ 13/45, Э42А, диаметр 4-5 мм
| 01.7.15.03-0042 | Болты с гайками и шайбами строительные |  |  | кг | 0.1 |  | 0.1 | 174.93 | 1.39 | 243.15 |  | 24 | [5 empty] | Болты с гайками и шайбами строительные
| 14.4.02.04-0142 | Краска масляная МА-0115, мумия, сурик железный |  |  | кг | 0.02 |  | 0.02 | 79.88 | 2 | 159.76 |  | 3 | [5 empty] | Краска масляная МА-0115, мумия, сурик железный
201.1 | 421/пр_2020_п.75_пп.а | Вспомогательные ненормируемые материальные ресурсы |  |  | 4: %; 5: 2; 7: 2; 12: 30 | [13 empty] | Вспомогательные ненормируемые материальные ресурсы
|  | ФОТ |  |  | 12: 2074 | [7 empty] | ФОТ
| Пр/812-049.3-1 | НР Электротехнические установки на других объектах |  |  | 4: %; 5: 97; 6: 0.93; 7: 90.21; 12: 1871 | [7 empty] | НР Электротехнические установки на других объектах
| Пр/774-049.3 | СП Электротехнические установки на других объектах |  |  | 4: %; 5: 30; 7: 30; 12: 622 | [7 empty] | СП Электротехнические установки на других объектах
|  | Всего по позиции |  |  | 10: 4984; 12: 4984 | [8 empty] | Всего по позиции
202 О | ФСБЦ-62.1.02.14-0110 | Бокс металлический с кабелем подключения для двух аккумуляторов с напряжением 12 В и емкостью 17 А.ч, IP30, диапазон выходного напряжения 10-14 В, максимальный ток нагрузки 8 А |  |  | шт | 1 | 1 | 1 |  | 0.82 | 2969.88 |  | 2970 |  |  |  | Бокс металлический с кабелем подключения для двух аккумуляторов с напряжением 12 В и емкостью 17 А.ч, IP30, диапазон выходного напряжения 10-14 В, максимальный ток нагрузки 8 А
|  | (Инженерное оборудование) | [22 empty] | (Инженерное оборудование)
|  | Всего по позиции |  |  | 12: 2970 | [8 empty] | Всего по позиции
203 | ГЭСНм08-03-574-01 | Разводка по устройствам и подключение жил кабелей или проводов сечением: до 10 мм2 |  |  | 4: 100 шт; 5: 0.04; 6: 1; 7: 0.04 |  |  |  | Разводка по устройствам и подключение жил кабелей или проводов сечением: до 10 мм2
|  | Объем=4 / 100 | [15 empty] | Объем=4 / 100
| 421/пр_2020_прил.10_т.5_п.1.1_гр.3 | Производство ремонтно-строительных работ осуществляется в помещениях эксплуатируемого объекта капитального строительства, эксплуатация которого не прекращена, в том числе для объектов производственного и непроизводственного назначения без остановки рабочего процесса, при этом: в зоне производства ремонтно-строительных работ отсутствуют действующее технологическое или лабораторное оборудование, мебель и иные загромождающие помещения предметы ОЗП=1,2; ЭМ=1,2 к расх.; ЗПМ=1,2; ТЗ=1,2; ТЗМ=1,2 | [20 empty] | Производство ремонтно-строительных работ осуществляется в помещениях эксплуатируемого объекта капитального строительства, эксплуатация которого не прекращена, в том числе для объектов производственного и непроизводственного назначения без остановки рабочего процесса, при этом: в зоне производства ремонтно-строительных работ отсутствуют действующее технологическое или лабораторное оборудование, мебель и иные загромождающие помещения предметы ОЗП=1,2; ЭМ=1,2 к расх.; ЗПМ=1,2; ТЗ=1,2; ТЗМ=1,2
| 1-100-42 | Средний разряд работы 4,2 |  |  | чел.-ч | 15.45 | 1.2 | 0.7416 |  |  | 725.58 |  | 538 | [5 empty] | Средний разряд работы 4,2
| 91.05.05-015 | Краны на автомобильном ходу, грузоподъемность 16 т |  |  | маш.-ч | 0.01 | 1.2 | 0.00048 |  |  | 1985.08 |  | 1 | [5 empty] | Краны на автомобильном ходу, грузоподъемность 16 т
| 4-100-060 | ОТм(Зтм) Средний разряд машинистов 6 |  |  | чел.-ч | 0.01 | 1.2 | 0.00048 |  |  | 946.4 |  | 0 | [10 empty] | ОТм(Зтм) Средний разряд машинистов 6
| 91.14.02-001 | Автомобили бортовые, грузоподъемность до 5 т |  |  | маш.-ч | 0.01 | 1.2 | 0.00048 |  |  | 711.02 |  | 0 | [5 empty] | Автомобили бортовые, грузоподъемность до 5 т
| 4-100-040 | ОТм(Зтм) Средний разряд машинистов 4 |  |  | чел.-ч | 0.01 | 1.2 | 0.00048 |  |  | 704.55 |  | 0 | [10 empty] | ОТм(Зтм) Средний разряд машинистов 4
| 01.3.01.02-0002 | Вазелин технический |  |  | кг | 0.1 |  | 0.004 | 150.04 | 2.02 | 303.08 |  | 1 | [5 empty] | Вазелин технический
| 01.7.02.09-0002 | Шпагат бумажный, диаметр 2,5 мм |  |  | кг | 0.02 |  | 0.0008 | 187.38 | 1.05 | 196.75 |  | 0 | [5 empty] | Шпагат бумажный, диаметр 2,5 мм
| 01.7.06.05-0041 | Ленты изоляционные хлопчатобумажные прорезиненные для электромонтажных и ремонтных работ, цвет черный, ширина 20 мм, толщина 0,35 мм |  |  | м | 16.67 |  | 0.6668 | 5.87 | 1.05 | 6.16 |  | 4 | [5 empty] | Ленты изоляционные хлопчатобумажные прорезиненные для электромонтажных и ремонтных работ, цвет черный, ширина 20 мм, толщина 0,35 мм
| 01.7.06.07-0002 | Ленты монтажные из пластмассы для бандажирования проводов, скрепляются пластмассовыми кнопками, ширина 10 мм |  |  | 10 м | 1 |  | 0.04 | 37.71 | 1.73 | 65.24 |  | 3 | [5 empty] | Ленты монтажные из пластмассы для бандажирования проводов, скрепляются пластмассовыми кнопками, ширина 10 мм
| 01.7.20.04-0005 | Нитки швейные армированные |  |  | кг | 0.01 |  | 0.0004 | 395.65 | 1.99 | 787.34 |  | 0 | [5 empty] | Нитки швейные армированные
| 10.3.02.03-0011 | Припои оловянно-свинцовые бессурьмянистые, марка ПОС30 |  |  | кг | 0.08 |  | 0.0032 | 931.11 | 1.44 | 1340.8 |  | 4 | [5 empty] | Припои оловянно-свинцовые бессурьмянистые, марка ПОС30
| 14.4.03.17-0101 | Лак КФ-965 |  |  | т | 0.0001 |  | 4e-06 | 308849.7 | 1.36 | 420035.59 |  | 2 | [5 empty] | Лак КФ-965
| 25.2.01.01-0001 | Бирки-оконцеватели маркировочные А671 |  |  | 100 шт | 1.02 |  | 0.0408 | 655.9 | 1.13 | 741.17 |  | 30 | [5 empty] | Бирки-оконцеватели маркировочные А671
203.1 | 421/пр_2020_п.75_пп.а | Вспомогательные ненормируемые материальные ресурсы |  |  | 4: %; 5: 2; 7: 2; 12: 9 | [13 empty] | Вспомогательные ненормируемые материальные ресурсы
|  | ФОТ |  |  | 12: 538 | [7 empty] | ФОТ
| Пр/812-049.3-1 | НР Электротехнические установки на других объектах |  |  | 4: %; 5: 97; 6: 0.93; 7: 90.21; 12: 485 | [7 empty] | НР Электротехнические установки на других объектах
| Пр/774-049.3 | СП Электротехнические установки на других объектах |  |  | 4: %; 5: 30; 7: 30; 12: 161 | [7 empty] | СП Электротехнические установки на других объектах
|  | Всего по позиции |  |  | 10: 30950; 12: 1238 | [8 empty] | Всего по позиции
204 | ГЭСНм08-02-409-02 | Труба винипластовая по установленным конструкциям, по стенам и колоннам с креплением скобами, диаметр: до 50 мм |  |  | 4: 100 м; 5: 0.5; 6: 1; 7: 0.5 |  |  |  | Труба винипластовая по установленным конструкциям, по стенам и колоннам с креплением скобами, диаметр: до 50 мм
|  | Объем=50 / 100 | [15 empty] | Объем=50 / 100
| 421/пр_2020_прил.10_т.5_п.1.1_гр.3 | Производство ремонтно-строительных работ осуществляется в помещениях эксплуатируемого объекта капитального строительства, эксплуатация которого не прекращена, в том числе для объектов производственного и непроизводственного назначения без остановки рабочего процесса, при этом: в зоне производства ремонтно-строительных работ отсутствуют действующее технологическое или лабораторное оборудование, мебель и иные загромождающие помещения предметы ОЗП=1,2; ЭМ=1,2 к расх.; ЗПМ=1,2; ТЗ=1,2; ТЗМ=1,2 | [20 empty] | Производство ремонтно-строительных работ осуществляется в помещениях эксплуатируемого объекта капитального строительства, эксплуатация которого не прекращена, в том числе для объектов производственного и непроизводственного назначения без остановки рабочего процесса, при этом: в зоне производства ремонтно-строительных работ отсутствуют действующее технологическое или лабораторное оборудование, мебель и иные загромождающие помещения предметы ОЗП=1,2; ЭМ=1,2 к расх.; ЗПМ=1,2; ТЗ=1,2; ТЗМ=1,2
| 1-100-38 | Средний разряд работы 3,8 |  |  | чел.-ч | 27.52 | 1.2 | 16.512 |  |  | 688.77 |  | 11373 | [5 empty] | Средний разряд работы 3,8
| 91.05.05-015 | Краны на автомобильном ходу, грузоподъемность 16 т |  |  | маш.-ч | 0.26 | 1.2 | 0.156 |  |  | 1985.08 |  | 310 | [5 empty] | Краны на автомобильном ходу, грузоподъемность 16 т
| 4-100-060 | ОТм(Зтм) Средний разряд машинистов 6 |  |  | чел.-ч | 0.26 | 1.2 | 0.156 |  |  | 946.4 |  | 148 | [10 empty] | ОТм(Зтм) Средний разряд машинистов 6
| 91.14.02-001 | Автомобили бортовые, грузоподъемность до 5 т |  |  | маш.-ч | 0.26 | 1.2 | 0.156 |  |  | 711.02 |  | 111 | [5 empty] | Автомобили бортовые, грузоподъемность до 5 т
| 4-100-040 | ОТм(Зтм) Средний разряд машинистов 4 |  |  | чел.-ч | 0.26 | 1.2 | 0.156 |  |  | 704.55 |  | 110 | [10 empty] | ОТм(Зтм) Средний разряд машинистов 4
| 91.17.04-233 | Аппараты сварочные для ручной дуговой сварки, сварочный ток до 350 А |  |  | маш.-ч | 2.16 | 1.2 | 1.296 |  |  | 32.18 |  | 42 | [5 empty] | Аппараты сварочные для ручной дуговой сварки, сварочный ток до 350 А
| 01.7.03.04-0001 | Электроэнергия |  |  | 4: кВт-ч; 5: 0.8912; 7: 0.4456; 10: 6.85; 12: 3 | [5 empty] | Электроэнергия
| 01.7.11.07-0227 | Электроды сварочные для сварки низколегированных и углеродистых сталей УОНИ 13/45, Э42А, диаметр 4-5 мм |  |  | кг | 0.96 |  | 0.48 | 155.63 | 1.03 | 160.3 |  | 77 | [5 empty] | Электроды сварочные для сварки низколегированных и углеродистых сталей УОНИ 13/45, Э42А, диаметр 4-5 мм
| 14.1.05.01-1000 | Клей (жидкие гвозди) водно-дисперсионный на основе акриловых сополимеров для материалов из древесины, металла, кирпича, бетона, ПВХ, керамики, гипса и пенополистирола, плотность 1,30-1,40 г/см3 |  |  | кг | 0.4 |  | 0.2 | 414.38 | 2.3 | 953.07 |  | 191 | [5 empty] | Клей (жидкие гвозди) водно-дисперсионный на основе акриловых сополимеров для материалов из древесины, металла, кирпича, бетона, ПВХ, керамики, гипса и пенополистирола, плотность 1,30-1,40 г/см3
204.1 | 421/пр_2020_п.75_пп.а | Вспомогательные ненормируемые материальные ресурсы |  |  | 4: %; 5: 2; 7: 2; 12: 190 | [13 empty] | Вспомогательные ненормируемые материальные ресурсы
|  | ФОТ |  |  | 12: 11631 | [7 empty] | ФОТ
| Пр/812-049.3-1 | НР Электротехнические установки на других объектах |  |  | 4: %; 5: 97; 6: 0.93; 7: 90.21; 12: 10492 | [7 empty] | НР Электротехнические установки на других объектах
| Пр/774-049.3 | СП Электротехнические установки на других объектах |  |  | 4: %; 5: 30; 7: 30; 12: 3489 | [7 empty] | СП Электротехнические установки на других объектах
|  | Всего по позиции |  |  | 10: 53072; 12: 26536 | [8 empty] | Всего по позиции
205 | ФСБЦ-24.3.01.03-0016 | Трубы гладкие жесткие, легкие, из самозатухающего ПВХ, номинальный диаметр 50 мм |  |  | м | 51 | 1 | 51 |  | 1.05 | 87.44 |  | 4459 |  |  |  | Трубы гладкие жесткие, легкие, из самозатухающего ПВХ, номинальный диаметр 50 мм
|  | (Электротехнические установки на других объектах) | [22 empty] | (Электротехнические установки на других объектах)
|  | Объем=50*1,02 | [15 empty] | Объем=50*1,02
|  | Всего по позиции |  |  | 12: 4459 | [8 empty] | Всего по позиции
206 | ГЭСНм08-02-412-03 | Затягивание провода в проложенные трубы и металлические рукава первого одножильного или многожильного в общей оплетке, суммарное сечение: до 16 мм2 |  |  | 4: 100 м; 5: 0.25; 6: 1; 7: 0.25 |  |  |  | Затягивание провода в проложенные трубы и металлические рукава первого одножильного или многожильного в общей оплетке, суммарное сечение: до 16 мм2
|  | Объем=25 / 100 | [15 empty] | Объем=25 / 100
| 421/пр_2020_прил.10_т.5_п.1.1_гр.3 | Производство ремонтно-строительных работ осуществляется в помещениях эксплуатируемого объекта капитального строительства, эксплуатация которого не прекращена, в том числе для объектов производственного и непроизводственного назначения без остановки рабочего процесса, при этом: в зоне производства ремонтно-строительных работ отсутствуют действующее технологическое или лабораторное оборудование, мебель и иные загромождающие помещения предметы ОЗП=1,2; ЭМ=1,2 к расх.; ЗПМ=1,2; ТЗ=1,2; ТЗМ=1,2 | [20 empty] | Производство ремонтно-строительных работ осуществляется в помещениях эксплуатируемого объекта капитального строительства, эксплуатация которого не прекращена, в том числе для объектов производственного и непроизводственного назначения без остановки рабочего процесса, при этом: в зоне производства ремонтно-строительных работ отсутствуют действующее технологическое или лабораторное оборудование, мебель и иные загромождающие помещения предметы ОЗП=1,2; ЭМ=1,2 к расх.; ЗПМ=1,2; ТЗ=1,2; ТЗМ=1,2
| 1-100-38 | Средний разряд работы 3,8 |  |  | чел.-ч | 6.29 | 1.2 | 1.887 |  |  | 688.77 |  | 1300 | [5 empty] | Средний разряд работы 3,8
| 91.05.05-015 | Краны на автомобильном ходу, грузоподъемность 16 т |  |  | маш.-ч | 0.03 | 1.2 | 0.009 |  |  | 1985.08 |  | 18 | [5 empty] | Краны на автомобильном ходу, грузоподъемность 16 т
| 4-100-060 | ОТм(Зтм) Средний разряд машинистов 6 |  |  | чел.-ч | 0.03 | 1.2 | 0.009 |  |  | 946.4 |  | 9 | [10 empty] | ОТм(Зтм) Средний разряд машинистов 6
| 91.14.02-001 | Автомобили бортовые, грузоподъемность до 5 т |  |  | маш.-ч | 0.03 | 1.2 | 0.009 |  |  | 711.02 |  | 6 | [5 empty] | Автомобили бортовые, грузоподъемность до 5 т
| 4-100-040 | ОТм(Зтм) Средний разряд машинистов 4 |  |  | чел.-ч | 0.03 | 1.2 | 0.009 |  |  | 704.55 |  | 6 | [10 empty] | ОТм(Зтм) Средний разряд машинистов 4
| 01.7.06.05-0041 | Ленты изоляционные хлопчатобумажные прорезиненные для электромонтажных и ремонтных работ, цвет черный, ширина 20 мм, толщина 0,35 мм |  |  | м | 26.67 |  | 6.6675 | 5.87 | 1.05 | 6.16 |  | 41 | [5 empty] | Ленты изоляционные хлопчатобумажные прорезиненные для электромонтажных и ремонтных работ, цвет черный, ширина 20 мм, толщина 0,35 мм
| 01.7.07.20-0002 | Тальк молотый, сорт I |  |  | т | 0.00105 |  | 0.0002625 | 43821.53 | 1.93 | 84575.55 |  | 22 | [5 empty] | Тальк молотый, сорт I
| 14.4.02.04-0142 | Краска масляная МА-0115, мумия, сурик железный |  |  | кг | 0.02 |  | 0.005 | 79.88 | 2 | 159.76 |  | 1 | [5 empty] | Краска масляная МА-0115, мумия, сурик железный
| 20.2.01.05-0005 | Гильзы кабельные медные 16 мм |  |  | 100 шт | 0.05 |  | 0.0125 | 1239.94 | 1.33 | 1649.12 |  | 21 | [5 empty] | Гильзы кабельные медные 16 мм
| 20.2.02.01-0013 | Втулки полипропиленовые, диаметр 28 мм |  |  | 1000 шт | 0.0122 |  | 0.00305 | 2316.78 | 2.04 | 4726.23 |  | 14 | [5 empty] | Втулки полипропиленовые, диаметр 28 мм
206.1 | 421/пр_2020_п.75_пп.а | Вспомогательные ненормируемые материальные ресурсы |  |  | 4: %; 5: 2; 7: 2; 12: 22 | [13 empty] | Вспомогательные ненормируемые материальные ресурсы
|  | ФОТ |  |  | 12: 1315 | [7 empty] | ФОТ
| Пр/812-049.3-1 | НР Электротехнические установки на других объектах |  |  | 4: %; 5: 97; 6: 0.93; 7: 90.21; 12: 1186 | [7 empty] | НР Электротехнические установки на других объектах
| Пр/774-049.3 | СП Электротехнические установки на других объектах |  |  | 4: %; 5: 30; 7: 30; 12: 395 | [7 empty] | СП Электротехнические установки на других объектах
|  | Всего по позиции |  |  | 10: 12164; 12: 3041 | [8 empty] | Всего по позиции
207 | ФСБЦ-21.1.06.09-0110 | Кабель силовой с медными жилами ВВГнг(A) 4х4ок(N)-660 |  |  | 1000 м | 0.0255 | 1 | 0.0255 |  | 1.36 | 195986.83 |  | 4998 |  |  |  | Кабель силовой с медными жилами ВВГнг(A) 4х4ок(N)-660
|  | (Электротехнические установки на других объектах) | [22 empty] | (Электротехнические установки на других объектах)
|  | Объем=(25*1,02) / 1000 | [15 empty] | Объем=(25*1,02) / 1000
|  | Всего по позиции |  |  | 12: 4998 | [8 empty] | Всего по позиции
208 | ГЭСНм08-02-412-01 | Затягивание провода в проложенные трубы и металлические рукава первого одножильного или многожильного в общей оплетке, суммарное сечение: до 2,5 мм2 |  |  | 4: 100 м; 5: 0.25; 6: 1; 7: 0.25 |  |  |  | Затягивание провода в проложенные трубы и металлические рукава первого одножильного или многожильного в общей оплетке, суммарное сечение: до 2,5 мм2
|  | Объем=25 / 100 | [15 empty] | Объем=25 / 100
| 421/пр_2020_прил.10_т.5_п.1.1_гр.3 | Производство ремонтно-строительных работ осуществляется в помещениях эксплуатируемого объекта капитального строительства, эксплуатация которого не прекращена, в том числе для объектов производственного и непроизводственного назначения без остановки рабочего процесса, при этом: в зоне производства ремонтно-строительных работ отсутствуют действующее технологическое или лабораторное оборудование, мебель и иные загромождающие помещения предметы ОЗП=1,2; ЭМ=1,2 к расх.; ЗПМ=1,2; ТЗ=1,2; ТЗМ=1,2 | [20 empty] | Производство ремонтно-строительных работ осуществляется в помещениях эксплуатируемого объекта капитального строительства, эксплуатация которого не прекращена, в том числе для объектов производственного и непроизводственного назначения без остановки рабочего процесса, при этом: в зоне производства ремонтно-строительных работ отсутствуют действующее технологическое или лабораторное оборудование, мебель и иные загромождающие помещения предметы ОЗП=1,2; ЭМ=1,2 к расх.; ЗПМ=1,2; ТЗ=1,2; ТЗМ=1,2
| 1-100-38 | Средний разряд работы 3,8 |  |  | чел.-ч | 4.49 | 1.2 | 1.347 |  |  | 688.77 |  | 928 | [5 empty] | Средний разряд работы 3,8
| 91.05.05-015 | Краны на автомобильном ходу, грузоподъемность 16 т |  |  | маш.-ч | 0.01 | 1.2 | 0.003 |  |  | 1985.08 |  | 6 | [5 empty] | Краны на автомобильном ходу, грузоподъемность 16 т
| 4-100-060 | ОТм(Зтм) Средний разряд машинистов 6 |  |  | чел.-ч | 0.01 | 1.2 | 0.003 |  |  | 946.4 |  | 3 | [10 empty] | ОТм(Зтм) Средний разряд машинистов 6
| 91.14.02-001 | Автомобили бортовые, грузоподъемность до 5 т |  |  | маш.-ч | 0.01 | 1.2 | 0.003 |  |  | 711.02 |  | 2 | [5 empty] | Автомобили бортовые, грузоподъемность до 5 т
| 4-100-040 | ОТм(Зтм) Средний разряд машинистов 4 |  |  | чел.-ч | 0.01 | 1.2 | 0.003 |  |  | 704.55 |  | 2 | [10 empty] | ОТм(Зтм) Средний разряд машинистов 4
| 01.7.06.05-0041 | Ленты изоляционные хлопчатобумажные прорезиненные для электромонтажных и ремонтных работ, цвет черный, ширина 20 мм, толщина 0,35 мм |  |  | м | 13.33 |  | 3.3325 | 5.87 | 1.05 | 6.16 |  | 21 | [5 empty] | Ленты изоляционные хлопчатобумажные прорезиненные для электромонтажных и ремонтных работ, цвет черный, ширина 20 мм, толщина 0,35 мм
| 01.7.07.20-0002 | Тальк молотый, сорт I |  |  | т | 0.00043 |  | 0.0001075 | 43821.53 | 1.93 | 84575.55 |  | 9 | [5 empty] | Тальк молотый, сорт I
| 14.4.02.04-0142 | Краска масляная МА-0115, мумия, сурик железный |  |  | кг | 0.02 |  | 0.005 | 79.88 | 2 | 159.76 |  | 1 | [5 empty] | Краска масляная МА-0115, мумия, сурик железный
| 20.2.01.05-0001 | Гильзы кабельные медные 2,5 мм |  |  | 100 шт | 0.05 |  | 0.0125 | 412.93 | 1.33 | 549.2 |  | 7 | [5 empty] | Гильзы кабельные медные 2,5 мм
| 20.2.02.01-0011 | Втулки полипропиленовые, диаметр 17 мм |  |  | 1000 шт | 0.0122 |  | 0.00305 | 1481.45 | 2.04 | 3022.16 |  | 9 | [5 empty] | Втулки полипропиленовые, диаметр 17 мм
208.1 | 421/пр_2020_п.75_пп.а | Вспомогательные ненормируемые материальные ресурсы |  |  | 4: %; 5: 2; 7: 2; 12: 15 | [13 empty] | Вспомогательные ненормируемые материальные ресурсы
|  | ФОТ |  |  | 12: 933 | [7 empty] | ФОТ
| Пр/812-049.3-1 | НР Электротехнические установки на других объектах |  |  | 4: %; 5: 97; 6: 0.93; 7: 90.21; 12: 842 | [7 empty] | НР Электротехнические установки на других объектах
| Пр/774-049.3 | СП Электротехнические установки на других объектах |  |  | 4: %; 5: 30; 7: 30; 12: 280 | [7 empty] | СП Электротехнические установки на других объектах
|  | Всего по позиции |  |  | 10: 8500; 12: 2125 | [8 empty] | Всего по позиции
209 | ФСБЦ-21.1.06.04-0101 | Кабель монтажный МКЭШ 2х0,75-500 |  |  | 1000 м | 0.0255 | 1 | 0.0255 |  | 1.23 | 44811.84 |  | 1143 |  |  |  | Кабель монтажный МКЭШ 2х0,75-500
|  | (Электротехнические установки на других объектах) | [22 empty] | (Электротехнические установки на других объектах)
|  | Объем=(25*1,02) / 1000 | [15 empty] | Объем=(25*1,02) / 1000
|  | Всего по позиции |  |  | 12: 1143 | [8 empty] | Всего по позиции
|  | Всего по разделу 2 Здание теплоизоляции ХТЭЦ-2 (инв. №C140000012695) |  |  | 12: 1950030 | [14 empty] | Всего по разделу 2 Здание теплоизоляции ХТЭЦ-2 (инв. №C140000012695)
Раздел 3. Главный корпус надземная часть I очередь (инв. №C140003000009) | [15 empty] | Раздел 3. Главный корпус надземная часть I очередь (инв. №C140003000009)
Кабинет директора | [25 empty] | Кабинет директора
210 | ГЭСНр65-01-004-02 | Демонтаж: унитазов и писсуаров |  |  | 4: 100 шт; 5: 0.01; 6: 1; 7: 0.01 |  |  |  | Демонтаж: унитазов и писсуаров
|  | Объем=1 / 100 | [15 empty] | Объем=1 / 100
| 1-100-30 | Средний разряд работы 3,0 |  |  | 4: чел.-ч; 5: 63.84; 7: 0.6384; 10: 625.68; 12: 399 | [5 empty] | Средний разряд работы 3,0
| 91.06.06-048 | Подъемники одномачтовые, грузоподъемность до 500 кг, высота подъема 45 м |  |  | маш.-ч | 0.29 |  | 0.0029 | 37.32 | 1.74 | 64.94 |  | 0 | [5 empty] | Подъемники одномачтовые, грузоподъемность до 500 кг, высота подъема 45 м
| 4-100-030 | ОТм(Зтм) Средний разряд машинистов 3 |  |  | 4: чел.-ч; 5: 0.29; 7: 0.0029; 10: 625.68; 12: 2 | [10 empty] | ОТм(Зтм) Средний разряд машинистов 3
Н | 999-9899 | Строительный мусор и масса возвратных материалов |  |  | 4: т; 5: 2.65; 7: 0.0265 | [6 empty] | Строительный мусор и масса возвратных материалов
|  | ФОТ |  |  | 12: 401 | [7 empty] | ФОТ
| Пр/812-099.1-1 | НР Внутренние санитарно-технические работы: демонтаж и разборка (ремонтно-строительные) |  |  | 4: %; 5: 87; 6: 0.93; 7: 80.91; 12: 324 | [7 empty] | НР Внутренние санитарно-технические работы: демонтаж и разборка (ремонтно-строительные)
| Пр/774-099.1 | СП Внутренние санитарно-технические работы: демонтаж и разборка (ремонтно-строительные) |  |  | 4: %; 5: 30; 7: 30; 12: 120 | [7 empty] | СП Внутренние санитарно-технические работы: демонтаж и разборка (ремонтно-строительные)
|  | Всего по позиции |  |  | 10: 84500; 12: 845 | [8 empty] | Всего по позиции
211 | ГЭСН17-01-009-01 | Установка подвесных унитазов, писсуаров с инсталляциями рамного и блочного типов | [14 empty] | Установка подвесных унитазов, писсуаров с инсталляциями рамного и блочного типов | bar: 4 to 7
| 421/пр_2020_прил.10_т.5_п.1.1_гр.3 | Производство ремонтно-строительных работ осуществляется в помещениях эксплуатируемого объекта капитального строительства, эксплуатация которого не прекращена, в том числе для объектов производственного и непроизводственного назначения без остановки рабочего процесса, при этом: в зоне производства ремонтно-строительных работ отсутствуют действующее технологическое или лабораторное оборудование, мебель и иные загромождающие помещения предметы ОЗП=1,2; ЭМ=1,2 к расх.; ЗПМ=1,2; ТЗ=1,2; ТЗМ=1,2 | [20 empty] | Производство ремонтно-строительных работ осуществляется в помещениях эксплуатируемого объекта капитального строительства, эксплуатация которого не прекращена, в том числе для объектов производственного и непроизводственного назначения без остановки рабочего процесса, при этом: в зоне производства ремонтно-строительных работ отсутствуют действующее технологическое или лабораторное оборудование, мебель и иные загромождающие помещения предметы ОЗП=1,2; ЭМ=1,2 к расх.; ЗПМ=1,2; ТЗ=1,2; ТЗМ=1,2
| 1-100-30 | Средний разряд работы 3,0 |  |  | чел.-ч | 1.86 | 1.2 | 2.232 |  |  | 625.68 |  | 1397 | [5 empty] | Средний разряд работы 3,0
| 91.14.02-001 | Автомобили бортовые, грузоподъемность до 5 т |  |  | маш.-ч | 0.3 | 1.2 | 0.36 |  |  | 711.02 |  | 256 | [5 empty] | Автомобили бортовые, грузоподъемность до 5 т
| 4-100-040 | ОТм(Зтм) Средний разряд машинистов 4 |  |  | чел.-ч | 0.3 | 1.2 | 0.36 |  |  | 704.55 |  | 254 | [10 empty] | ОТм(Зтм) Средний разряд машинистов 4
| 01.7.03.04-0001 | Электроэнергия |  |  | 4: кВт-ч; 5: 0.1106; 7: 0.1106; 10: 6.85; 12: 1 | [5 empty] | Электроэнергия
| 18.2.06.08-0011 | Подводки гибкие армированные резиновые, диаметр 15 мм, длина 300 мм |  |  | 10 шт | 0.1 |  | 0.1 | 593.59 | 1.89 | 1121.89 |  | 112 | [5 empty] | Подводки гибкие армированные резиновые, диаметр 15 мм, длина 300 мм
Н | 18.2.01.06 | Унитазы |  |  | 4: компл; 5: 1; 7: 1 | [6 empty] | Унитазы
Н | 24.3.05.19 | Фасонные и соединительные части к трубам ХПВХ | [17 empty] | Фасонные и соединительные части к трубам ХПВХ | bar: 4 to 5; 7
|  | ФОТ |  |  | 12: 1651 | [7 empty] | ФОТ
| Пр/812-016.0-1 | НР Сантехнические работы - внутренние (трубопроводы, водопровод, канализация, отопление, газоснабжение, вентиляция и кондиционирование воздуха) |  |  | 4: %; 5: 121; 6: 0.93; 7: 112.53; 12: 1858 | [7 empty] | НР Сантехнические работы - внутренние (трубопроводы, водопровод, канализация, отопление, газоснабжение, вентиляция и кондиционирование воздуха)
| Пр/774-016.0 | СП Сантехнические работы - внутренние (трубопроводы, водопровод, канализация, отопление, газоснабжение, вентиляция и кондиционирование воздуха) |  |  | 4: %; 5: 30; 7: 30; 12: 495 | [7 empty] | СП Сантехнические работы - внутренние (трубопроводы, водопровод, канализация, отопление, газоснабжение, вентиляция и кондиционирование воздуха)
|  | Всего по позиции |  |  | 10: 4373; 12: 4373 | [8 empty] | Всего по позиции
212 | ФСБЦ-18.2.06.12-0104 | Система инсталляции рамного типа для подвесных унитазов, объем слива 6/9 литра, ширина 525 мм, толщина 155 мм, высота 985 мм |  |  | компл | 1 | 1 | 1 |  | 1.89 | 16112.02 |  | 16112 |  |  |  | Система инсталляции рамного типа для подвесных унитазов, объем слива 6/9 литра, ширина 525 мм, толщина 155 мм, высота 985 мм
|  | (Внутренние санитарно-технические работы: смена труб, санприборов, запорной арматуры и другое (ремонтно-строительные)) | [22 empty] | (Внутренние санитарно-технические работы: смена труб, санприборов, запорной арматуры и другое (ремонтно-строительные))
|  | Всего по позиции |  |  | 12: 16112 | [8 empty] | Всего по позиции
213 | ФСБЦ-18.2.01.06-0060 | Унитаз подвесной для систем инсталляции керамический, с прямым выпуском, размеры 360х700х360 мм |  |  | шт | 1 | 1 | 1 |  | 2.2 | 16630.37 |  | 16630 |  |  |  | Унитаз подвесной для систем инсталляции керамический, с прямым выпуском, размеры 360х700х360 мм
|  | (Внутренние санитарно-технические работы: смена труб, санприборов, запорной арматуры и другое (ремонтно-строительные)) | [22 empty] | (Внутренние санитарно-технические работы: смена труб, санприборов, запорной арматуры и другое (ремонтно-строительные))
|  | Всего по позиции |  |  | 12: 16630 | [8 empty] | Всего по позиции
214 | ГЭСНр65-01-006-19 | Смена: раковин |  |  | 4: 100 шт; 5: 0.01; 6: 1; 7: 0.01 |  |  |  | Смена: раковин
|  | Объем=1 / 100 | [15 empty] | Объем=1 / 100
| 1-100-35 | Средний разряд работы 3,5 |  |  | 4: чел.-ч; 5: 191.3; 7: 1.913; 10: 665.11; 12: 1272 | [5 empty] | Средний разряд работы 3,5
| 91.06.06-048 | Подъемники одномачтовые, грузоподъемность до 500 кг, высота подъема 45 м |  |  | маш.-ч | 0.7 |  | 0.007 | 37.32 | 1.74 | 64.94 |  | 0 | [5 empty] | Подъемники одномачтовые, грузоподъемность до 500 кг, высота подъема 45 м
| 4-100-030 | ОТм(Зтм) Средний разряд машинистов 3 |  |  | 4: чел.-ч; 5: 0.7; 7: 0.007; 10: 625.68; 12: 4 | [10 empty] | ОТм(Зтм) Средний разряд машинистов 3
| 91.14.02-001 | Автомобили бортовые, грузоподъемность до 5 т |  |  | 4: маш.-ч; 5: 0.7; 7: 0.007; 10: 711.02; 12: 5 | [5 empty] | Автомобили бортовые, грузоподъемность до 5 т
| 4-100-040 | ОТм(Зтм) Средний разряд машинистов 4 |  |  | 4: чел.-ч; 5: 0.7; 7: 0.007; 10: 704.55; 12: 5 | [10 empty] | ОТм(Зтм) Средний разряд машинистов 4
| 01.7.15.07-0001 | Дюбели |  |  | т | 0.008 |  | 8e-05 | 163881.2 | 1.3 | 213045.56 |  | 17 | [5 empty] | Дюбели
| 01.7.15.14-0169 | Шурупы самонарезающие стальные с полукруглой головкой и прямым шлицем, остроконечные, диаметр 6 мм, длина 40 мм |  |  | т | 0.007 |  | 7e-05 | 104494.96 | 1.3 | 135843.45 |  | 10 | [5 empty] | Шурупы самонарезающие стальные с полукруглой головкой и прямым шлицем, остроконечные, диаметр 6 мм, длина 40 мм
| 03.2.02.08-0001 | Цемент гипсоглиноземистый расширяющийся |  |  | т | 0.0079 |  | 7.9e-05 | 30350.05 | 2.12 | 64342.11 |  | 5 | [5 empty] | Цемент гипсоглиноземистый расширяющийся
| 24.3.05.01-0101 | Втулки полихлорвиниловые |  |  | 100 шт | 6 |  | 0.06 | 4278.16 | 1.05 | 4492.07 |  | 270 | [5 empty] | Втулки полихлорвиниловые
| 01.7.07.29-0320 | Канат пропитанный (каболка) из льняного и джутового волокна, канализационный и водопроводный, отжатый, диаметр 6-8 мм |  |  | кг | 6 |  | 0.06 | 177.57 | 1.93 | 342.71 |  | 21 | [5 empty] | Канат пропитанный (каболка) из льняного и джутового волокна, канализационный и водопроводный, отжатый, диаметр 6-8 мм
Н | 18.2.02.08 | Раковины |  |  | 4: компл; 5: 100; 7: 1 | [6 empty] | Раковины
|  | ФОТ |  |  | 12: 1281 | [7 empty] | ФОТ
| Пр/812-099.2-1 | НР Внутренние санитарно-технические работы: смена труб, санприборов, запорной арматуры и другое (ремонтно-строительные) |  |  | 4: %; 5: 103; 6: 0.93; 7: 95.79; 12: 1227 | [7 empty] | НР Внутренние санитарно-технические работы: смена труб, санприборов, запорной арматуры и другое (ремонтно-строительные)
| Пр/774-099.2 | СП Внутренние санитарно-технические работы: смена труб, санприборов, запорной арматуры и другое (ремонтно-строительные) |  |  | 4: %; 5: 30; 7: 30; 12: 384 | [7 empty] | СП Внутренние санитарно-технические работы: смена труб, санприборов, запорной арматуры и другое (ремонтно-строительные)
|  | Всего по позиции |  |  | 10: 322000; 12: 3220 | [8 empty] | Всего по позиции
215 | ТЦ_18.2.02.08_27_2722134462_02.03.2026_02_2.1 | Раковина Kirovit Фостер 50 см |  |  | шт | 1 | 1 | 1 |  |  | 5268 |  | 5268 |  |  |  | Раковина Kirovit Фостер 50 см
|  | (Внутренние санитарно-технические работы: смена труб, санприборов, запорной арматуры и другое (ремонтно-строительные)) | [22 empty] | (Внутренние санитарно-технические работы: смена труб, санприборов, запорной арматуры и другое (ремонтно-строительные))
|  | Всего по позиции |  |  | 12: 5268 | [8 empty] | Всего по позиции
216 | ГЭСН10-01-059-01 | Установка столов, шкафов под мойки, холодильных шкафов и др. |  |  | 4: 100 шт; 5: 0.01; 6: 1; 7: 0.01 |  |  |  | Установка столов, шкафов под мойки, холодильных шкафов и др.
|  | Объем=1 / 100 | [15 empty] | Объем=1 / 100
| 421/пр_2020_прил.10_т.5_п.1.1_гр.3 | Производство ремонтно-строительных работ осуществляется в помещениях эксплуатируемого объекта капитального строительства, эксплуатация которого не прекращена, в том числе для объектов производственного и непроизводственного назначения без остановки рабочего процесса, при этом: в зоне производства ремонтно-строительных работ отсутствуют действующее технологическое или лабораторное оборудование, мебель и иные загромождающие помещения предметы ОЗП=1,2; ЭМ=1,2 к расх.; ЗПМ=1,2; ТЗ=1,2; ТЗМ=1,2 | [20 empty] | Производство ремонтно-строительных работ осуществляется в помещениях эксплуатируемого объекта капитального строительства, эксплуатация которого не прекращена, в том числе для объектов производственного и непроизводственного назначения без остановки рабочего процесса, при этом: в зоне производства ремонтно-строительных работ отсутствуют действующее технологическое или лабораторное оборудование, мебель и иные загромождающие помещения предметы ОЗП=1,2; ЭМ=1,2 к расх.; ЗПМ=1,2; ТЗ=1,2; ТЗМ=1,2
| 1-100-23 | Средний разряд работы 2,3 |  |  | чел.-ч | 67.7 | 1.2 | 0.8124 |  |  | 588.87 |  | 478 | [5 empty] | Средний разряд работы 2,3
| 91.06.06-048 | Подъемники одномачтовые, грузоподъемность до 500 кг, высота подъема 45 м |  |  | маш.-ч | 1.73 | 1.2 | 0.02076 | 37.32 | 1.74 | 64.94 |  | 1 | [5 empty] | Подъемники одномачтовые, грузоподъемность до 500 кг, высота подъема 45 м
| 4-100-030 | ОТм(Зтм) Средний разряд машинистов 3 |  |  | чел.-ч | 1.73 | 1.2 | 0.02076 |  |  | 625.68 |  | 13 | [10 empty] | ОТм(Зтм) Средний разряд машинистов 3
| 91.14.02-001 | Автомобили бортовые, грузоподъемность до 5 т |  |  | маш.-ч | 2.47 | 1.2 | 0.02964 |  |  | 711.02 |  | 21 | [5 empty] | Автомобили бортовые, грузоподъемность до 5 т
| 4-100-040 | ОТм(Зтм) Средний разряд машинистов 4 |  |  | чел.-ч | 2.47 | 1.2 | 0.02964 |  |  | 704.55 |  | 21 | [10 empty] | ОТм(Зтм) Средний разряд машинистов 4
| 01.7.15.06-0111 | Гвозди строительные |  |  | т | 0.012 |  | 0.00012 | 70296.2 | 1.3 | 91385.06 |  | 11 | [5 empty] | Гвозди строительные
| 08.1.02.11-0001 | Поковки из квадратных заготовок, масса 1,5-4,5 кг |  |  | т | 0.035 |  | 0.00035 | 55898.18 | 1.56 | 87201.16 |  | 31 | [5 empty] | Поковки из квадратных заготовок, масса 1,5-4,5 кг
| 11.2.07.12-0011 | Штапик (раскладка) деревянный, неокрашенный, сечение 19х19 мм |  |  | м | 400 |  | 4 | 17.96 | 1.95 | 35.02 |  | 140 | [5 empty] | Штапик (раскладка) деревянный, неокрашенный, сечение 19х19 мм
Н | 11.2.07.12 | Изделия штучные |  |  | 4: шт; 5: 100; 7: 1 | [6 empty] | Изделия штучные
|  | ФОТ |  |  | 12: 512 | [7 empty] | ФОТ
| Пр/812-010.0-1 | НР Деревянные конструкции |  |  | 4: %; 5: 108; 6: 0.93; 7: 100.44; 12: 514 | [7 empty] | НР Деревянные конструкции
| Пр/774-010.0 | СП Деревянные конструкции |  |  | 4: %; 5: 30; 7: 30; 12: 154 | [7 empty] | СП Деревянные конструкции
|  | Всего по позиции |  |  | 10: 138400; 12: 1384 | [8 empty] | Всего по позиции
217 | ТЦ_11.2.07.12_27_2722134462_02.03.2026_02_4.1 | Тумба под раковину подвесная Aquaton Поль 50 см цвет белый |  |  | шт | 1 | 1 | 1 |  |  | 6640 |  | 6640 |  |  |  | Тумба под раковину подвесная Aquaton Поль 50 см цвет белый
|  | (Внутренние санитарно-технические работы: смена труб, санприборов, запорной арматуры и другое (ремонтно-строительные)) | [22 empty] | (Внутренние санитарно-технические работы: смена труб, санприборов, запорной арматуры и другое (ремонтно-строительные))
|  | Всего по позиции |  |  | 12: 6640 | [8 empty] | Всего по позиции
218 | ГЭСН17-01-002-03 | Установка смесителей |  |  | 4: 10 шт; 5: 0.1; 6: 1; 7: 0.1 |  |  |  | Установка смесителей
|  | Объем=1 / 10 | [15 empty] | Объем=1 / 10
| 421/пр_2020_прил.10_т.5_п.1.1_гр.3 | Производство ремонтно-строительных работ осуществляется в помещениях эксплуатируемого объекта капитального строительства, эксплуатация которого не прекращена, в том числе для объектов производственного и непроизводственного назначения без остановки рабочего процесса, при этом: в зоне производства ремонтно-строительных работ отсутствуют действующее технологическое или лабораторное оборудование, мебель и иные загромождающие помещения предметы ОЗП=1,2; ЭМ=1,2 к расх.; ЗПМ=1,2; ТЗ=1,2; ТЗМ=1,2 | [20 empty] | Производство ремонтно-строительных работ осуществляется в помещениях эксплуатируемого объекта капитального строительства, эксплуатация которого не прекращена, в том числе для объектов производственного и непроизводственного назначения без остановки рабочего процесса, при этом: в зоне производства ремонтно-строительных работ отсутствуют действующее технологическое или лабораторное оборудование, мебель и иные загромождающие помещения предметы ОЗП=1,2; ЭМ=1,2 к расх.; ЗПМ=1,2; ТЗ=1,2; ТЗМ=1,2
| 1-100-40 | Средний разряд работы 4,0 |  |  | чел.-ч | 7 | 1.2 | 0.84 |  |  | 704.55 |  | 592 | [5 empty] | Средний разряд работы 4,0
| 01.7.03.04-0001 | Электроэнергия |  |  | 4: кВт-ч; 5: 0.052; 7: 0.0052; 10: 6.85; 12: 0 | [5 empty] | Электроэнергия
| 01.7.07.29-0101 | Очес льняной |  |  | кг | 0.13 |  | 0.013 | 128.4 | 1.93 | 247.81 |  | 3 | [5 empty] | Очес льняной
| 01.7.15.07-0021 | Дюбели полиэтиленовые распорные, диаметр 6 мм, длина 30 мм |  |  | 1000 шт | 0.02 |  | 0.002 | 174.13 | 1.3 | 226.37 |  | 0 | [5 empty] | Дюбели полиэтиленовые распорные, диаметр 6 мм, длина 30 мм
| 01.7.15.14-0166 | Шурупы самонарезающие стальные с полукруглой головкой и прямым шлицем, остроконечные, диаметр 5 мм, длина 35 мм |  |  | т | 0.0001 |  | 1e-05 | 110308.96 | 1.3 | 143401.65 |  | 1 | [5 empty] | Шурупы самонарезающие стальные с полукруглой головкой и прямым шлицем, остроконечные, диаметр 5 мм, длина 35 мм
| 14.4.02.04-0142 | Краска масляная МА-0115, мумия, сурик железный |  |  | кг | 0.26 |  | 0.026 | 79.88 | 2 | 159.76 |  | 4 | [5 empty] | Краска масляная МА-0115, мумия, сурик железный
| 14.5.05.01-0012 | Олифа комбинированная для разведения масляных густотертых красок и для внешних работ по деревянным поверхностям |  |  | т | 0.00013 |  | 1.3e-05 | 60697.21 | 1.36 | 82548.21 |  | 1 | [5 empty] | Олифа комбинированная для разведения масляных густотертых красок и для внешних работ по деревянным поверхностям
Н | 18.1.10.10 | Смесители |  |  | 4: шт; 5: 10; 7: 1 | [6 empty] | Смесители
|  | ФОТ |  |  | 12: 592 | [7 empty] | ФОТ
| Пр/812-016.0-1 | НР Сантехнические работы - внутренние (трубопроводы, водопровод, канализация, отопление, газоснабжение, вентиляция и кондиционирование воздуха) |  |  | 4: %; 5: 121; 6: 0.93; 7: 112.53; 12: 666 | [7 empty] | НР Сантехнические работы - внутренние (трубопроводы, водопровод, канализация, отопление, газоснабжение, вентиляция и кондиционирование воздуха)
| Пр/774-016.0 | СП Сантехнические работы - внутренние (трубопроводы, водопровод, канализация, отопление, газоснабжение, вентиляция и кондиционирование воздуха) |  |  | 4: %; 5: 30; 7: 30; 12: 178 | [7 empty] | СП Сантехнические работы - внутренние (трубопроводы, водопровод, канализация, отопление, газоснабжение, вентиляция и кондиционирование воздуха)
|  | Всего по позиции |  |  | 10: 14450; 12: 1445 | [8 empty] | Всего по позиции
219 | ТЦ_18.1.10.10_27_2722134462_02.03.2026_02_3.1 | Смеситель для раковины Vidima Element двухвентильный цвет хром |  |  | шт | 1 | 1 | 1 |  |  | 4670 |  | 4670 |  |  |  | Смеситель для раковины Vidima Element двухвентильный цвет хром
|  | (Внутренние санитарно-технические работы: смена труб, санприборов, запорной арматуры и другое (ремонтно-строительные)) | [22 empty] | (Внутренние санитарно-технические работы: смена труб, санприборов, запорной арматуры и другое (ремонтно-строительные))
|  | Всего по позиции |  |  | 12: 4670 | [8 empty] | Всего по позиции
Вентиляция туалетов по 6-7 оси | [25 empty] | Вентиляция туалетов по 6-7 оси
220 | ГЭСНм08-03-573-04 | Шкаф (пульт) управления навесной, высота, ширина и глубина: до 600х600х350 мм | [14 empty] | Шкаф (пульт) управления навесной, высота, ширина и глубина: до 600х600х350 мм | bar: 4 to 7
| 421/пр_2020_прил.10_т.5_п.1.1_гр.3 | Производство ремонтно-строительных работ осуществляется в помещениях эксплуатируемого объекта капитального строительства, эксплуатация которого не прекращена, в том числе для объектов производственного и непроизводственного назначения без остановки рабочего процесса, при этом: в зоне производства ремонтно-строительных работ отсутствуют действующее технологическое или лабораторное оборудование, мебель и иные загромождающие помещения предметы ОЗП=1,2; ЭМ=1,2 к расх.; ЗПМ=1,2; ТЗ=1,2; ТЗМ=1,2 | [20 empty] | Производство ремонтно-строительных работ осуществляется в помещениях эксплуатируемого объекта капитального строительства, эксплуатация которого не прекращена, в том числе для объектов производственного и непроизводственного назначения без остановки рабочего процесса, при этом: в зоне производства ремонтно-строительных работ отсутствуют действующее технологическое или лабораторное оборудование, мебель и иные загромождающие помещения предметы ОЗП=1,2; ЭМ=1,2 к расх.; ЗПМ=1,2; ТЗ=1,2; ТЗМ=1,2
| Приказ от 14.07.2022 № 571/пр п.84 табл.3 | Демонтаж оборудования, не пригодного для дальнейшего использования (предназначено в лом), без разборки и резки ОЗП=0,3; ЭМ=0,3 к расх.; ЗПМ=0,3; МАТ=0 к расх.; ТЗ=0,3; ТЗМ=0,3 | [20 empty] | Демонтаж оборудования, не пригодного для дальнейшего использования (предназначено в лом), без разборки и резки ОЗП=0,3; ЭМ=0,3 к расх.; ЗПМ=0,3; МАТ=0 к расх.; ТЗ=0,3; ТЗМ=0,3
| 1-100-42 | Средний разряд работы 4,2 |  |  | чел.-ч | 2.06 | 0.36 | 0.7416 |  |  | 725.58 |  | 538 | [5 empty] | Средний разряд работы 4,2
| 91.04.01-041 | Молотки бурильные легкие при работе от передвижных компрессорных установок |  |  | маш.-ч | 0.19 | 0.36 | 0.0684 | 10.23 | 1.58 | 16.16 |  | 1 | [5 empty] | Молотки бурильные легкие при работе от передвижных компрессорных установок
| 91.05.05-015 | Краны на автомобильном ходу, грузоподъемность 16 т |  |  | маш.-ч | 0.06 | 0.36 | 0.0216 |  |  | 1985.08 |  | 43 | [5 empty] | Краны на автомобильном ходу, грузоподъемность 16 т
| 4-100-060 | ОТм(Зтм) Средний разряд машинистов 6 |  |  | чел.-ч | 0.06 | 0.36 | 0.0216 |  |  | 946.4 |  | 20 | [10 empty] | ОТм(Зтм) Средний разряд машинистов 6
| 91.14.02-001 | Автомобили бортовые, грузоподъемность до 5 т |  |  | маш.-ч | 0.06 | 0.36 | 0.0216 |  |  | 711.02 |  | 15 | [5 empty] | Автомобили бортовые, грузоподъемность до 5 т
| 4-100-040 | ОТм(Зтм) Средний разряд машинистов 4 |  |  | чел.-ч | 0.06 | 0.36 | 0.0216 |  |  | 704.55 |  | 15 | [10 empty] | ОТм(Зтм) Средний разряд машинистов 4
| 91.17.04-233 | Аппараты сварочные для ручной дуговой сварки, сварочный ток до 350 А |  |  | маш.-ч | 0.61 | 0.36 | 0.2196 |  |  | 32.18 |  | 7 | [5 empty] | Аппараты сварочные для ручной дуговой сварки, сварочный ток до 350 А
| 91.18.01-007 | Компрессоры винтовые передвижные с двигателем внутреннего сгорания, давление до 0,7 МПа (7 атм), производительность до 5,4 м3/мин |  |  | маш.-ч | 0.19 | 0.36 | 0.0684 |  |  | 533.77 |  | 37 | [5 empty] | Компрессоры винтовые передвижные с двигателем внутреннего сгорания, давление до 0,7 МПа (7 атм), производительность до 5,4 м3/мин
| 4-100-040 | ОТм(Зтм) Средний разряд машинистов 4 |  |  | чел.-ч | 0.19 | 0.36 | 0.0684 |  |  | 704.55 |  | 48 | [10 empty] | ОТм(Зтм) Средний разряд машинистов 4
| 01.7.11.07-0227 | Электроды сварочные для сварки низколегированных и углеродистых сталей УОНИ 13/45, Э42А, диаметр 4-5 мм |  |  | кг | 0.1 | 0 | 0 | 155.63 | 1.03 | 160.3 |  | 0 | [5 empty] | Электроды сварочные для сварки низколегированных и углеродистых сталей УОНИ 13/45, Э42А, диаметр 4-5 мм
| 01.7.15.03-0042 | Болты с гайками и шайбами строительные |  |  | кг | 0.1 | 0 | 0 | 174.93 | 1.39 | 243.15 |  | 0 | [5 empty] | Болты с гайками и шайбами строительные
| 14.4.02.04-0142 | Краска масляная МА-0115, мумия, сурик железный |  |  | кг | 0.02 | 0 | 0 | 79.88 | 2 | 159.76 |  | 0 | [5 empty] | Краска масляная МА-0115, мумия, сурик железный
220.1 | 421/пр_2020_п.75_пп.а | Вспомогательные ненормируемые материальные ресурсы |  |  | 4: %; 5: 2; 7: 2; 12: 30 | [13 empty] | Вспомогательные ненормируемые материальные ресурсы
|  | ФОТ |  |  | 12: 621 | [7 empty] | ФОТ
| Пр/812-049.3-1 | НР Электротехнические установки на других объектах |  |  | 4: %; 5: 97; 6: 0.93; 7: 90.21; 12: 560 | [7 empty] | НР Электротехнические установки на других объектах
| Пр/774-049.3 | СП Электротехнические установки на других объектах |  |  | 4: %; 5: 30; 7: 30; 12: 186 | [7 empty] | СП Электротехнические установки на других объектах
|  | Всего по позиции |  |  | 10: 1500; 12: 1500 | [8 empty] | Всего по позиции
221 | ГЭСН20-06-002-01 | Установка камер приточных типовых: без секции орошения производительностью до 10 тыс.м3/час | [14 empty] | Установка камер приточных типовых: без секции орошения производительностью до 10 тыс.м3/час | bar: 4 to 7
| 421/пр_2020_прил.10_т.5_п.1.1_гр.3 | Производство ремонтно-строительных работ осуществляется в помещениях эксплуатируемого объекта капитального строительства, эксплуатация которого не прекращена, в том числе для объектов производственного и непроизводственного назначения без остановки рабочего процесса, при этом: в зоне производства ремонтно-строительных работ отсутствуют действующее технологическое или лабораторное оборудование, мебель и иные загромождающие помещения предметы ОЗП=1,2; ЭМ=1,2 к расх.; ЗПМ=1,2; ТЗ=1,2; ТЗМ=1,2 | [20 empty] | Производство ремонтно-строительных работ осуществляется в помещениях эксплуатируемого объекта капитального строительства, эксплуатация которого не прекращена, в том числе для объектов производственного и непроизводственного назначения без остановки рабочего процесса, при этом: в зоне производства ремонтно-строительных работ отсутствуют действующее технологическое или лабораторное оборудование, мебель и иные загромождающие помещения предметы ОЗП=1,2; ЭМ=1,2 к расх.; ЗПМ=1,2; ТЗ=1,2; ТЗМ=1,2
| Приказ от 14.07.2022 № 571/пр п.83 табл.2 | Демонтаж (разборка) систем инженерно-технического обеспечения ОЗП=0,4; ЭМ=0,4 к расх.; ЗПМ=0,4; МАТ=0 к расх.; ТЗ=0,4; ТЗМ=0,4 | [20 empty] | Демонтаж (разборка) систем инженерно-технического обеспечения ОЗП=0,4; ЭМ=0,4 к расх.; ЗПМ=0,4; МАТ=0 к расх.; ТЗ=0,4; ТЗМ=0,4
| 1-100-36 | Средний разряд работы 3,6 |  |  | чел.-ч | 40.1 | 0.48 | 19.248 |  |  | 673 |  | 12954 | [5 empty] | Средний разряд работы 3,6
| 91.05.05-015 | Краны на автомобильном ходу, грузоподъемность 16 т |  |  | маш.-ч | 0.2 | 0.48 | 0.096 |  |  | 1985.08 |  | 191 | [5 empty] | Краны на автомобильном ходу, грузоподъемность 16 т
| 4-100-060 | ОТм(Зтм) Средний разряд машинистов 6 |  |  | чел.-ч | 0.2 | 0.48 | 0.096 |  |  | 946.4 |  | 91 | [10 empty] | ОТм(Зтм) Средний разряд машинистов 6
| 91.06.03-047 | Лебедки ручные и рычажные тяговым усилием 31,39 кН (3,2 т) |  |  | маш.-ч | 12.61 | 0.48 | 6.0528 | 2.36 | 1.66 | 3.92 |  | 24 | [5 empty] | Лебедки ручные и рычажные тяговым усилием 31,39 кН (3,2 т)
| 91.14.02-001 | Автомобили бортовые, грузоподъемность до 5 т |  |  | маш.-ч | 0.3 | 0.48 | 0.144 |  |  | 711.02 |  | 102 | [5 empty] | Автомобили бортовые, грузоподъемность до 5 т
| 4-100-040 | ОТм(Зтм) Средний разряд машинистов 4 |  |  | чел.-ч | 0.3 | 0.48 | 0.144 |  |  | 704.55 |  | 101 | [10 empty] | ОТм(Зтм) Средний разряд машинистов 4
| 91.17.04-233 | Аппараты сварочные для ручной дуговой сварки, сварочный ток до 350 А |  |  | маш.-ч | 1.45 | 0.48 | 0.696 |  |  | 32.18 |  | 22 | [5 empty] | Аппараты сварочные для ручной дуговой сварки, сварочный ток до 350 А
| 01.7.02.06-0017 | Картон строительный прокладочный, марка Б |  |  | т | 0.00038 | 0 | 0 | 138901.91 | 1.84 | 255579.51 |  | 0 | [5 empty] | Картон строительный прокладочный, марка Б
| 01.7.07.29-0101 | Очес льняной |  |  | кг | 0.15 | 0 | 0 | 128.4 | 1.93 | 247.81 |  | 0 | [5 empty] | Очес льняной
| 01.7.11.07-0227 | Электроды сварочные для сварки низколегированных и углеродистых сталей УОНИ 13/45, Э42А, диаметр 4-5 мм |  |  | кг | 0.34 | 0 | 0 | 155.63 | 1.03 | 160.3 |  | 0 | [5 empty] | Электроды сварочные для сварки низколегированных и углеродистых сталей УОНИ 13/45, Э42А, диаметр 4-5 мм
| 01.7.15.02-0051 | Болты анкерные |  |  | т | 0.00096 | 0 | 0 | 89330.06 | 1.39 | 124168.78 |  | 0 | [5 empty] | Болты анкерные
| 01.7.15.03-0042 | Болты с гайками и шайбами строительные |  |  | кг | 4.2 | 0 | 0 | 174.93 | 1.39 | 243.15 |  | 0 | [5 empty] | Болты с гайками и шайбами строительные
| 01.7.15.11-0062 | Шайбы стальные |  |  | т | 0.00018 | 0 | 0 | 164289.2 | 1.3 | 213575.96 |  | 0 | [5 empty] | Шайбы стальные
| 01.7.19.04-0031 | Прокладки резиновые (пластина техническая прессованная) |  |  | кг | 2.72 | 0 | 0 | 138.5 | 1.88 | 260.38 |  | 0 | [5 empty] | Прокладки резиновые (пластина техническая прессованная)
| 04.3.01.09-0014 | Раствор готовый кладочный, цементный, М100 |  |  | м3 | 0.009 | 0 | 0 |  |  | 7769.31 |  | 0 | [5 empty] | Раствор готовый кладочный, цементный, М100
| 14.4.02.04-0142 | Краска масляная МА-0115, мумия, сурик железный |  |  | кг | 0.29 | 0 | 0 | 79.88 | 2 | 159.76 |  | 0 | [5 empty] | Краска масляная МА-0115, мумия, сурик железный
| 14.5.05.01-0012 | Олифа комбинированная для разведения масляных густотертых красок и для внешних работ по деревянным поверхностям |  |  | т | 0.00014 | 0 | 0 | 60697.21 | 1.36 | 82548.21 |  | 0 | [5 empty] | Олифа комбинированная для разведения масляных густотертых красок и для внешних работ по деревянным поверхностям
| 23.8.03.06-0009 | Сгон стальной в сборе с муфтой и контргайкой, диаметр условного прохода 40 мм |  |  | шт | 3 | 0 | 0 | 260.03 | 1.15 | 299.03 |  | 0 | [5 empty] | Сгон стальной в сборе с муфтой и контргайкой, диаметр условного прохода 40 мм
|  | ФОТ |  |  | 12: 13146 | [7 empty] | ФОТ
| Пр/812-016.0-1 | НР Сантехнические работы - внутренние (трубопроводы, водопровод, канализация, отопление, газоснабжение, вентиляция и кондиционирование воздуха) |  |  | 4: %; 5: 121; 6: 0.93; 7: 112.53; 12: 14793 | [7 empty] | НР Сантехнические работы - внутренние (трубопроводы, водопровод, канализация, отопление, газоснабжение, вентиляция и кондиционирование воздуха)
| Пр/774-016.0 | СП Сантехнические работы - внутренние (трубопроводы, водопровод, канализация, отопление, газоснабжение, вентиляция и кондиционирование воздуха) |  |  | 4: %; 5: 30; 7: 30; 12: 3944 | [7 empty] | СП Сантехнические работы - внутренние (трубопроводы, водопровод, канализация, отопление, газоснабжение, вентиляция и кондиционирование воздуха)
|  | Всего по позиции |  |  | 10: 32222; 12: 32222 | [8 empty] | Всего по позиции
222 | ГЭСН20-01-001-11 | Прокладка воздуховодов из листовой оцинкованной стали и алюминия класса Н (нормальные) толщиной: 0,7 мм, периметром свыше 1600 до 2400 мм |  |  | 4: 100 м2; 5: 0.0882; 6: 1; 7: 0.0882 |  |  |  | Прокладка воздуховодов из листовой оцинкованной стали и алюминия класса Н (нормальные) толщиной: 0,7 мм, периметром свыше 1600 до 2400 мм
|  | Объем=(1,8*1,25*2+4,32) / 100 | [15 empty] | Объем=(1,8*1,25*2+4,32) / 100
| 421/пр_2020_прил.10_т.5_п.1.1_гр.3 | Производство ремонтно-строительных работ осуществляется в помещениях эксплуатируемого объекта капитального строительства, эксплуатация которого не прекращена, в том числе для объектов производственного и непроизводственного назначения без остановки рабочего процесса, при этом: в зоне производства ремонтно-строительных работ отсутствуют действующее технологическое или лабораторное оборудование, мебель и иные загромождающие помещения предметы ОЗП=1,2; ЭМ=1,2 к расх.; ЗПМ=1,2; ТЗ=1,2; ТЗМ=1,2 | [20 empty] | Производство ремонтно-строительных работ осуществляется в помещениях эксплуатируемого объекта капитального строительства, эксплуатация которого не прекращена, в том числе для объектов производственного и непроизводственного назначения без остановки рабочего процесса, при этом: в зоне производства ремонтно-строительных работ отсутствуют действующее технологическое или лабораторное оборудование, мебель и иные загромождающие помещения предметы ОЗП=1,2; ЭМ=1,2 к расх.; ЗПМ=1,2; ТЗ=1,2; ТЗМ=1,2
| 1-100-32 | Средний разряд работы 3,2 |  |  | чел.-ч | 91.8 | 1.2 | 9.7161 |  |  | 641.45 |  | 6232 | [5 empty] | Средний разряд работы 3,2
| 91.05.05-015 | Краны на автомобильном ходу, грузоподъемность 16 т |  |  | маш.-ч | 0.26 | 1.2 | 0.027518 |  |  | 1985.08 |  | 55 | [5 empty] | Краны на автомобильном ходу, грузоподъемность 16 т
| 4-100-060 | ОТм(Зтм) Средний разряд машинистов 6 |  |  | чел.-ч | 0.26 | 1.2 | 0.027518 |  |  | 946.4 |  | 26 | [10 empty] | ОТм(Зтм) Средний разряд машинистов 6
| 91.06.03-047 | Лебедки ручные и рычажные тяговым усилием 31,39 кН (3,2 т) |  |  | маш.-ч | 10.05 | 1.2 | 1.0637 | 2.36 | 1.66 | 3.92 |  | 4 | [5 empty] | Лебедки ручные и рычажные тяговым усилием 31,39 кН (3,2 т)
| 91.06.03-055 | Лебедки электрические тяговым усилием 19,62 кН (2 т) |  |  | маш.-ч | 0.17 | 1.2 | 0.017993 | 11.45 | 1.66 | 19.01 |  | 0 | [5 empty] | Лебедки электрические тяговым усилием 19,62 кН (2 т)
| 91.14.02-001 | Автомобили бортовые, грузоподъемность до 5 т |  |  | маш.-ч | 0.39 | 1.2 | 0.041278 |  |  | 711.02 |  | 29 | [5 empty] | Автомобили бортовые, грузоподъемность до 5 т
| 4-100-040 | ОТм(Зтм) Средний разряд машинистов 4 |  |  | чел.-ч | 0.39 | 1.2 | 0.041278 |  |  | 704.55 |  | 29 | [10 empty] | ОТм(Зтм) Средний разряд машинистов 4
| 91.17.04-233 | Аппараты сварочные для ручной дуговой сварки, сварочный ток до 350 А |  |  | маш.-ч | 1.13 | 1.2 | 0.1196 |  |  | 32.18 |  | 4 | [5 empty] | Аппараты сварочные для ручной дуговой сварки, сварочный ток до 350 А
| 01.1.01.09-0026 | Шнур асбестовый общего назначения ШАОН, диаметр 8-10 мм |  |  | т | 0.0011 |  | 9.7e-05 | 453122.24 | 1.73 | 783901.48 |  | 76 | [5 empty] | Шнур асбестовый общего назначения ШАОН, диаметр 8-10 мм
| 01.7.11.07-0227 | Электроды сварочные для сварки низколегированных и углеродистых сталей УОНИ 13/45, Э42А, диаметр 4-5 мм |  |  | кг | 0.33 |  | 0.029106 | 155.63 | 1.03 | 160.3 |  | 5 | [5 empty] | Электроды сварочные для сварки низколегированных и углеродистых сталей УОНИ 13/45, Э42А, диаметр 4-5 мм
| 01.7.19.04-0031 | Прокладки резиновые (пластина техническая прессованная) |  |  | кг | 9.91 |  | 0.87406 | 138.5 | 1.88 | 260.38 |  | 228 | [5 empty] | Прокладки резиновые (пластина техническая прессованная)
| 14.5.04.03-0002 | Мастика герметизирующая нетвердеющая из синтетического каучука для заполнения и герметизации швов стеклянного ограждения теплиц |  |  | т | 0.0027 |  | 0.0002381 | 56057.93 | 2.34 | 131175.56 |  | 31 | [5 empty] | Мастика герметизирующая нетвердеющая из синтетического каучука для заполнения и герметизации швов стеклянного ограждения теплиц
Н | 01.7.15.03 | Крепежные элементы для сборки воздуховодов |  |  | 4: кг; 5: 8; 7: 0.7056 | [6 empty] | Крепежные элементы для сборки воздуховодов
П,Н | 08.1.02.17 | Сетки в рамках |  |  | 4: м2; 5: 0; 7: 0 | [6 empty] | Сетки в рамках
Н | 19.1.01.02 | Воздуховоды металлические |  |  | 4: м2; 5: 100; 7: 8.82 | [6 empty] | Воздуховоды металлические
П,Н | 19.1.01.11 | Заглушки питометражных лючков |  |  | 4: шт; 5: 0; 7: 0 | [6 empty] | Заглушки питометражных лючков
П,Н | 19.1.01.11 | Крепления |  |  | 4: кг; 5: 0; 7: 0 | [6 empty] | Крепления
П,Н | 19.3.01.01 | Дроссель-клапаны в патрубке |  |  | 4: шт; 5: 0; 7: 0 | [6 empty] | Дроссель-клапаны в патрубке
|  | ФОТ |  |  | 12: 6287 | [7 empty] | ФОТ
| Пр/812-016.0-1 | НР Сантехнические работы - внутренние (трубопроводы, водопровод, канализация, отопление, газоснабжение, вентиляция и кондиционирование воздуха) |  |  | 4: %; 5: 121; 6: 0.93; 7: 112.53; 12: 7075 | [7 empty] | НР Сантехнические работы - внутренние (трубопроводы, водопровод, канализация, отопление, газоснабжение, вентиляция и кондиционирование воздуха)
| Пр/774-016.0 | СП Сантехнические работы - внутренние (трубопроводы, водопровод, канализация, отопление, газоснабжение, вентиляция и кондиционирование воздуха) |  |  | 4: %; 5: 30; 7: 30; 12: 1886 | [7 empty] | СП Сантехнические работы - внутренние (трубопроводы, водопровод, канализация, отопление, газоснабжение, вентиляция и кондиционирование воздуха)
|  | Всего по позиции |  |  | 10: 177777.78; 12: 15680 | [8 empty] | Всего по позиции
223 | ФСБЦ-19.1.01.03-0029 | Воздуховоды из оцинкованной стали с шиной и уголками, прямой участок, толщина 0,7 мм, периметр 1800 мм |  |  | м2 | 4.5 | 1 | 4.5 |  | 1.25 | 1127.03 |  | 5072 |  |  |  | Воздуховоды из оцинкованной стали с шиной и уголками, прямой участок, толщина 0,7 мм, периметр 1800 мм
|  | (Сантехнические работы - внутренние (трубопроводы, водопровод, канализация, отопление, газоснабжение, вентиляция и кондиционирование воздуха)) | [22 empty] | (Сантехнические работы - внутренние (трубопроводы, водопровод, канализация, отопление, газоснабжение, вентиляция и кондиционирование воздуха))
|  | Объем=2,25*2 | [15 empty] | Объем=2,25*2
|  | Всего по позиции |  |  | 12: 5072 | [8 empty] | Всего по позиции
224 | ФСБЦ-19.1.01.09-0009 | Изделия фасонные для воздуховодов из оцинкованной стали с шиной и уголками, толщина 0,7 мм, периметр 1800 мм |  |  | м2 | 4.32 | 1 | 4.32 |  | 1.25 | 1371.76 |  | 5926 |  |  |  | Изделия фасонные для воздуховодов из оцинкованной стали с шиной и уголками, толщина 0,7 мм, периметр 1800 мм
|  | (Сантехнические работы - внутренние (трубопроводы, водопровод, канализация, отопление, газоснабжение, вентиляция и кондиционирование воздуха)) | [22 empty] | (Сантехнические работы - внутренние (трубопроводы, водопровод, канализация, отопление, газоснабжение, вентиляция и кондиционирование воздуха))
|  | Объем=1,44+1,44*2 | [15 empty] | Объем=1,44+1,44*2
|  | Всего по позиции |  |  | 12: 5926 | [8 empty] | Всего по позиции
225 | ГЭСН20-01-001-10 | Прокладка воздуховодов из листовой оцинкованной стали и алюминия класса Н (нормальные) толщиной: 0,7 мм, периметром свыше 1100 до 1600 мм |  |  | 4: 100 м2; 5: 0.0084; 6: 1; 7: 0.0084 |  |  |  | Прокладка воздуховодов из листовой оцинкованной стали и алюминия класса Н (нормальные) толщиной: 0,7 мм, периметром свыше 1100 до 1600 мм
|  | Объем=0,84 / 100 | [15 empty] | Объем=0,84 / 100
| 421/пр_2020_прил.10_т.5_п.1.1_гр.3 | Производство ремонтно-строительных работ осуществляется в помещениях эксплуатируемого объекта капитального строительства, эксплуатация которого не прекращена, в том числе для объектов производственного и непроизводственного назначения без остановки рабочего процесса, при этом: в зоне производства ремонтно-строительных работ отсутствуют действующее технологическое или лабораторное оборудование, мебель и иные загромождающие помещения предметы ОЗП=1,2; ЭМ=1,2 к расх.; ЗПМ=1,2; ТЗ=1,2; ТЗМ=1,2 | [20 empty] | Производство ремонтно-строительных работ осуществляется в помещениях эксплуатируемого объекта капитального строительства, эксплуатация которого не прекращена, в том числе для объектов производственного и непроизводственного назначения без остановки рабочего процесса, при этом: в зоне производства ремонтно-строительных работ отсутствуют действующее технологическое или лабораторное оборудование, мебель и иные загромождающие помещения предметы ОЗП=1,2; ЭМ=1,2 к расх.; ЗПМ=1,2; ТЗ=1,2; ТЗМ=1,2
| 1-100-32 | Средний разряд работы 3,2 |  |  | чел.-ч | 122 | 1.2 | 1.2298 |  |  | 641.45 |  | 789 | [5 empty] | Средний разряд работы 3,2
| 91.05.05-015 | Краны на автомобильном ходу, грузоподъемность 16 т |  |  | маш.-ч | 0.35 | 1.2 | 0.003528 |  |  | 1985.08 |  | 7 | [5 empty] | Краны на автомобильном ходу, грузоподъемность 16 т
| 4-100-060 | ОТм(Зтм) Средний разряд машинистов 6 |  |  | чел.-ч | 0.35 | 1.2 | 0.003528 |  |  | 946.4 |  | 3 | [10 empty] | ОТм(Зтм) Средний разряд машинистов 6
| 91.06.03-055 | Лебедки электрические тяговым усилием 19,62 кН (2 т) |  |  | маш.-ч | 0.34 | 1.2 | 0.0034272 | 11.45 | 1.66 | 19.01 |  | 0 | [5 empty] | Лебедки электрические тяговым усилием 19,62 кН (2 т)
| 91.14.02-001 | Автомобили бортовые, грузоподъемность до 5 т |  |  | маш.-ч | 0.52 | 1.2 | 0.0052416 |  |  | 711.02 |  | 4 | [5 empty] | Автомобили бортовые, грузоподъемность до 5 т
| 4-100-040 | ОТм(Зтм) Средний разряд машинистов 4 |  |  | чел.-ч | 0.52 | 1.2 | 0.0052416 |  |  | 704.55 |  | 4 | [10 empty] | ОТм(Зтм) Средний разряд машинистов 4
| 91.17.04-233 | Аппараты сварочные для ручной дуговой сварки, сварочный ток до 350 А |  |  | маш.-ч | 1.33 | 1.2 | 0.013406 |  |  | 32.18 |  | 0 | [5 empty] | Аппараты сварочные для ручной дуговой сварки, сварочный ток до 350 А
| 01.1.01.09-0026 | Шнур асбестовый общего назначения ШАОН, диаметр 8-10 мм |  |  | т | 0.0008 |  | 6.7e-06 | 453122.24 | 1.73 | 783901.48 |  | 5 | [5 empty] | Шнур асбестовый общего назначения ШАОН, диаметр 8-10 мм
| 01.7.11.07-0227 | Электроды сварочные для сварки низколегированных и углеродистых сталей УОНИ 13/45, Э42А, диаметр 4-5 мм |  |  | кг | 0.39 |  | 0.003276 | 155.63 | 1.03 | 160.3 |  | 1 | [5 empty] | Электроды сварочные для сварки низколегированных и углеродистых сталей УОНИ 13/45, Э42А, диаметр 4-5 мм
| 01.7.19.04-0031 | Прокладки резиновые (пластина техническая прессованная) |  |  | кг | 7.58 |  | 0.063672 | 138.5 | 1.88 | 260.38 |  | 17 | [5 empty] | Прокладки резиновые (пластина техническая прессованная)
| 14.5.04.03-0002 | Мастика герметизирующая нетвердеющая из синтетического каучука для заполнения и герметизации швов стеклянного ограждения теплиц |  |  | т | 0.0051 |  | 4.28e-05 | 56057.93 | 2.34 | 131175.56 |  | 6 | [5 empty] | Мастика герметизирующая нетвердеющая из синтетического каучука для заполнения и герметизации швов стеклянного ограждения теплиц
Н | 01.7.15.03 | Крепежные элементы для сборки воздуховодов |  |  | 4: кг; 5: 11; 7: 0.0924 | [6 empty] | Крепежные элементы для сборки воздуховодов
П,Н | 08.1.02.17 | Сетки в рамках |  |  | 4: м2; 5: 0; 7: 0 | [6 empty] | Сетки в рамках
Н | 19.1.01.02 | Воздуховоды металлические |  |  | 4: м2; 5: 100; 7: 0.84 | [6 empty] | Воздуховоды металлические
П,Н | 19.1.01.11 | Заглушки питометражных лючков |  |  | 4: шт; 5: 0; 7: 0 | [6 empty] | Заглушки питометражных лючков
П,Н | 19.1.01.11 | Крепления |  |  | 4: кг; 5: 0; 7: 0 | [6 empty] | Крепления
П,Н | 19.3.01.01 | Дроссель-клапаны в патрубке |  |  | 4: шт; 5: 0; 7: 0 | [6 empty] | Дроссель-клапаны в патрубке
|  | ФОТ |  |  | 12: 796 | [7 empty] | ФОТ
| Пр/812-016.0-1 | НР Сантехнические работы - внутренние (трубопроводы, водопровод, канализация, отопление, газоснабжение, вентиляция и кондиционирование воздуха) |  |  | 4: %; 5: 121; 6: 0.93; 7: 112.53; 12: 896 | [7 empty] | НР Сантехнические работы - внутренние (трубопроводы, водопровод, канализация, отопление, газоснабжение, вентиляция и кондиционирование воздуха)
| Пр/774-016.0 | СП Сантехнические работы - внутренние (трубопроводы, водопровод, канализация, отопление, газоснабжение, вентиляция и кондиционирование воздуха) |  |  | 4: %; 5: 30; 7: 30; 12: 239 | [7 empty] | СП Сантехнические работы - внутренние (трубопроводы, водопровод, канализация, отопление, газоснабжение, вентиляция и кондиционирование воздуха)
|  | Всего по позиции |  |  | 10: 234642.86; 12: 1971 | [8 empty] | Всего по позиции
226 | ФСБЦ-19.1.01.09-0002 | Изделия фасонные для воздуховодов из оцинкованной стали с шиной и уголками, толщина 0,7 мм, периметр 1100 мм |  |  | м2 | 0.84 | 1 | 0.84 |  | 1.25 | 1371.76 |  | 1152 |  |  |  | Изделия фасонные для воздуховодов из оцинкованной стали с шиной и уголками, толщина 0,7 мм, периметр 1100 мм
|  | (Сантехнические работы - внутренние (трубопроводы, водопровод, канализация, отопление, газоснабжение, вентиляция и кондиционирование воздуха)) | [22 empty] | (Сантехнические работы - внутренние (трубопроводы, водопровод, канализация, отопление, газоснабжение, вентиляция и кондиционирование воздуха))
|  | Объем=1,05*0,4*2 | [15 empty] | Объем=1,05*0,4*2
|  | Всего по позиции |  |  | 12: 1152 | [8 empty] | Всего по позиции
227 | ГЭСН20-02-018-01 | Установка вставок гибких к радиальным вентиляторам |  |  | 4: м2; 5: 0.36; 6: 1; 7: 0.36 |  |  |  | Установка вставок гибких к радиальным вентиляторам
|  | Объем=0,6*0,3*2 | [15 empty] | Объем=0,6*0,3*2
| 421/пр_2020_прил.10_т.5_п.1.1_гр.3 | Производство ремонтно-строительных работ осуществляется в помещениях эксплуатируемого объекта капитального строительства, эксплуатация которого не прекращена, в том числе для объектов производственного и непроизводственного назначения без остановки рабочего процесса, при этом: в зоне производства ремонтно-строительных работ отсутствуют действующее технологическое или лабораторное оборудование, мебель и иные загромождающие помещения предметы ОЗП=1,2; ЭМ=1,2 к расх.; ЗПМ=1,2; ТЗ=1,2; ТЗМ=1,2 | [20 empty] | Производство ремонтно-строительных работ осуществляется в помещениях эксплуатируемого объекта капитального строительства, эксплуатация которого не прекращена, в том числе для объектов производственного и непроизводственного назначения без остановки рабочего процесса, при этом: в зоне производства ремонтно-строительных работ отсутствуют действующее технологическое или лабораторное оборудование, мебель и иные загромождающие помещения предметы ОЗП=1,2; ЭМ=1,2 к расх.; ЗПМ=1,2; ТЗ=1,2; ТЗМ=1,2
| 1-100-32 | Средний разряд работы 3,2 |  |  | чел.-ч | 5.75 | 1.2 | 2.484 |  |  | 641.45 |  | 1593 | [5 empty] | Средний разряд работы 3,2
| 91.14.02-001 | Автомобили бортовые, грузоподъемность до 5 т |  |  | маш.-ч | 0.01 | 1.2 | 0.00432 |  |  | 711.02 |  | 3 | [5 empty] | Автомобили бортовые, грузоподъемность до 5 т
| 4-100-040 | ОТм(Зтм) Средний разряд машинистов 4 |  |  | чел.-ч | 0.01 | 1.2 | 0.00432 |  |  | 704.55 |  | 3 | [10 empty] | ОТм(Зтм) Средний разряд машинистов 4
| 01.7.15.03-0042 | Болты с гайками и шайбами строительные |  |  | кг | 0.06 |  | 0.0216 | 174.93 | 1.39 | 243.15 |  | 5 | [5 empty] | Болты с гайками и шайбами строительные
| 01.7.19.04-0031 | Прокладки резиновые (пластина техническая прессованная) |  |  | кг | 0.08 |  | 0.0288 | 138.5 | 1.88 | 260.38 |  | 7 | [5 empty] | Прокладки резиновые (пластина техническая прессованная)
Н | 19.2.01.05 | Вставки гибкие |  |  | 4: м2; 5: 1; 7: 0.36 | [6 empty] | Вставки гибкие
|  | ФОТ |  |  | 12: 1596 | [7 empty] | ФОТ
| Пр/812-016.0-1 | НР Сантехнические работы - внутренние (трубопроводы, водопровод, канализация, отопление, газоснабжение, вентиляция и кондиционирование воздуха) |  |  | 4: %; 5: 121; 6: 0.93; 7: 112.53; 12: 1796 | [7 empty] | НР Сантехнические работы - внутренние (трубопроводы, водопровод, канализация, отопление, газоснабжение, вентиляция и кондиционирование воздуха)
| Пр/774-016.0 | СП Сантехнические работы - внутренние (трубопроводы, водопровод, канализация, отопление, газоснабжение, вентиляция и кондиционирование воздуха) |  |  | 4: %; 5: 30; 7: 30; 12: 479 | [7 empty] | СП Сантехнические работы - внутренние (трубопроводы, водопровод, канализация, отопление, газоснабжение, вентиляция и кондиционирование воздуха)
|  | Всего по позиции |  |  | 10: 10794.44; 12: 3886 | [8 empty] | Всего по позиции
228 | ФСБЦ-19.2.01.05-0025 | Вставка гибкая из брезента и сортовой стали, марка ВГ-60-30 |  |  | шт | 2 | 1 | 2 |  | 1.25 | 1699.33 |  | 3399 |  |  |  | Вставка гибкая из брезента и сортовой стали, марка ВГ-60-30
|  | (Сантехнические работы - внутренние (трубопроводы, водопровод, канализация, отопление, газоснабжение, вентиляция и кондиционирование воздуха)) | [22 empty] | (Сантехнические работы - внутренние (трубопроводы, водопровод, канализация, отопление, газоснабжение, вентиляция и кондиционирование воздуха))
|  | Всего по позиции |  |  | 12: 3399 | [8 empty] | Всего по позиции
229 | ГЭСН20-03-005-01 | Установка канальных вентиляторов массой до 10 кг | [14 empty] | Установка канальных вентиляторов массой до 10 кг | bar: 4 to 7
| 421/пр_2020_прил.10_т.5_п.1.1_гр.3 | Производство ремонтно-строительных работ осуществляется в помещениях эксплуатируемого объекта капитального строительства, эксплуатация которого не прекращена, в том числе для объектов производственного и непроизводственного назначения без остановки рабочего процесса, при этом: в зоне производства ремонтно-строительных работ отсутствуют действующее технологическое или лабораторное оборудование, мебель и иные загромождающие помещения предметы ОЗП=1,2; ЭМ=1,2 к расх.; ЗПМ=1,2; ТЗ=1,2; ТЗМ=1,2 | [20 empty] | Производство ремонтно-строительных работ осуществляется в помещениях эксплуатируемого объекта капитального строительства, эксплуатация которого не прекращена, в том числе для объектов производственного и непроизводственного назначения без остановки рабочего процесса, при этом: в зоне производства ремонтно-строительных работ отсутствуют действующее технологическое или лабораторное оборудование, мебель и иные загромождающие помещения предметы ОЗП=1,2; ЭМ=1,2 к расх.; ЗПМ=1,2; ТЗ=1,2; ТЗМ=1,2
| 1-100-32 | Средний разряд работы 3,2 |  |  | чел.-ч | 2.74 | 1.2 | 3.288 |  |  | 641.45 |  | 2109 | [5 empty] | Средний разряд работы 3,2
| 91.14.02-001 | Автомобили бортовые, грузоподъемность до 5 т |  |  | маш.-ч | 0.07 | 1.2 | 0.084 |  |  | 711.02 |  | 60 | [5 empty] | Автомобили бортовые, грузоподъемность до 5 т
| 4-100-040 | ОТм(Зтм) Средний разряд машинистов 4 |  |  | чел.-ч | 0.07 | 1.2 | 0.084 |  |  | 704.55 |  | 59 | [10 empty] | ОТм(Зтм) Средний разряд машинистов 4
| 01.7.03.04-0001 | Электроэнергия |  |  | 4: кВт-ч; 5: 0.166; 7: 0.166; 10: 6.85; 12: 1 | [5 empty] | Электроэнергия
| 01.7.15.01-0037 | Анкер забивной латунный, диаметр внутренней резьбы М10, диаметр 12 мм, длина 40 мм |  |  | шт | 2 |  | 2 | 16.13 | 1.85 | 29.84 |  | 60 | [5 empty] | Анкер забивной латунный, диаметр внутренней резьбы М10, диаметр 12 мм, длина 40 мм
Н | 19.1.01.11 | Хомуты быстросъемные из оцинкованной стали |  |  | 4: шт; 5: 2; 7: 2 | [6 empty] | Хомуты быстросъемные из оцинкованной стали
|  | ФОТ |  |  | 12: 2168 | [7 empty] | ФОТ
| Пр/812-016.0-1 | НР Сантехнические работы - внутренние (трубопроводы, водопровод, канализация, отопление, газоснабжение, вентиляция и кондиционирование воздуха) |  |  | 4: %; 5: 121; 6: 0.93; 7: 112.53; 12: 2440 | [7 empty] | НР Сантехнические работы - внутренние (трубопроводы, водопровод, канализация, отопление, газоснабжение, вентиляция и кондиционирование воздуха)
| Пр/774-016.0 | СП Сантехнические работы - внутренние (трубопроводы, водопровод, канализация, отопление, газоснабжение, вентиляция и кондиционирование воздуха) |  |  | 4: %; 5: 30; 7: 30; 12: 650 | [7 empty] | СП Сантехнические работы - внутренние (трубопроводы, водопровод, канализация, отопление, газоснабжение, вентиляция и кондиционирование воздуха)
|  | Всего по позиции |  |  | 10: 5379; 12: 5379 | [8 empty] | Всего по позиции
230 О | ФСБЦ-64.1.02.02-0024 | Вентилятор канальный, подача воздуха 1600 м3/ч, полное давление 300 Па, частота вращения 1500 об/мин, параметры питающей сети 220/50 В/Гц, мощность 0,48 кВт |  |  | шт | 1 | 1 | 1 |  | 1.69 | 23232.92 |  | 23233 |  |  |  | Вентилятор канальный, подача воздуха 1600 м3/ч, полное давление 300 Па, частота вращения 1500 об/мин, параметры питающей сети 220/50 В/Гц, мощность 0,48 кВт
|  | (Инженерное оборудование) | [22 empty] | (Инженерное оборудование)
|  | Всего по позиции |  |  | 12: 23233 | [8 empty] | Всего по позиции
231 | ГЭСНм08-03-573-04 | Шкаф (пульт) управления навесной, высота, ширина и глубина: до 600х600х350 мм | [14 empty] | Шкаф (пульт) управления навесной, высота, ширина и глубина: до 600х600х350 мм | bar: 4 to 7
| 421/пр_2020_прил.10_т.5_п.1.1_гр.3 | Производство ремонтно-строительных работ осуществляется в помещениях эксплуатируемого объекта капитального строительства, эксплуатация которого не прекращена, в том числе для объектов производственного и непроизводственного назначения без остановки рабочего процесса, при этом: в зоне производства ремонтно-строительных работ отсутствуют действующее технологическое или лабораторное оборудование, мебель и иные загромождающие помещения предметы ОЗП=1,2; ЭМ=1,2 к расх.; ЗПМ=1,2; ТЗ=1,2; ТЗМ=1,2 | [20 empty] | Производство ремонтно-строительных работ осуществляется в помещениях эксплуатируемого объекта капитального строительства, эксплуатация которого не прекращена, в том числе для объектов производственного и непроизводственного назначения без остановки рабочего процесса, при этом: в зоне производства ремонтно-строительных работ отсутствуют действующее технологическое или лабораторное оборудование, мебель и иные загромождающие помещения предметы ОЗП=1,2; ЭМ=1,2 к расх.; ЗПМ=1,2; ТЗ=1,2; ТЗМ=1,2
| 1-100-42 | Средний разряд работы 4,2 |  |  | чел.-ч | 2.06 | 1.2 | 2.472 |  |  | 725.58 |  | 1794 | [5 empty] | Средний разряд работы 4,2
| 91.04.01-041 | Молотки бурильные легкие при работе от передвижных компрессорных установок |  |  | маш.-ч | 0.19 | 1.2 | 0.228 | 10.23 | 1.58 | 16.16 |  | 4 | [5 empty] | Молотки бурильные легкие при работе от передвижных компрессорных установок
| 91.05.05-015 | Краны на автомобильном ходу, грузоподъемность 16 т |  |  | маш.-ч | 0.06 | 1.2 | 0.072 |  |  | 1985.08 |  | 143 | [5 empty] | Краны на автомобильном ходу, грузоподъемность 16 т
| 4-100-060 | ОТм(Зтм) Средний разряд машинистов 6 |  |  | чел.-ч | 0.06 | 1.2 | 0.072 |  |  | 946.4 |  | 68 | [10 empty] | ОТм(Зтм) Средний разряд машинистов 6
| 91.14.02-001 | Автомобили бортовые, грузоподъемность до 5 т |  |  | маш.-ч | 0.06 | 1.2 | 0.072 |  |  | 711.02 |  | 51 | [5 empty] | Автомобили бортовые, грузоподъемность до 5 т
| 4-100-040 | ОТм(Зтм) Средний разряд машинистов 4 |  |  | чел.-ч | 0.06 | 1.2 | 0.072 |  |  | 704.55 |  | 51 | [10 empty] | ОТм(Зтм) Средний разряд машинистов 4
| 91.17.04-233 | Аппараты сварочные для ручной дуговой сварки, сварочный ток до 350 А |  |  | маш.-ч | 0.61 | 1.2 | 0.732 |  |  | 32.18 |  | 24 | [5 empty] | Аппараты сварочные для ручной дуговой сварки, сварочный ток до 350 А
| 91.18.01-007 | Компрессоры винтовые передвижные с двигателем внутреннего сгорания, давление до 0,7 МПа (7 атм), производительность до 5,4 м3/мин |  |  | маш.-ч | 0.19 | 1.2 | 0.228 |  |  | 533.77 |  | 122 | [5 empty] | Компрессоры винтовые передвижные с двигателем внутреннего сгорания, давление до 0,7 МПа (7 атм), производительность до 5,4 м3/мин
| 4-100-040 | ОТм(Зтм) Средний разряд машинистов 4 |  |  | чел.-ч | 0.19 | 1.2 | 0.228 |  |  | 704.55 |  | 161 | [10 empty] | ОТм(Зтм) Средний разряд машинистов 4
| 01.7.11.07-0227 | Электроды сварочные для сварки низколегированных и углеродистых сталей УОНИ 13/45, Э42А, диаметр 4-5 мм |  |  | кг | 0.1 |  | 0.1 | 155.63 | 1.03 | 160.3 |  | 16 | [5 empty] | Электроды сварочные для сварки низколегированных и углеродистых сталей УОНИ 13/45, Э42А, диаметр 4-5 мм
| 01.7.15.03-0042 | Болты с гайками и шайбами строительные |  |  | кг | 0.1 |  | 0.1 | 174.93 | 1.39 | 243.15 |  | 24 | [5 empty] | Болты с гайками и шайбами строительные
| 14.4.02.04-0142 | Краска масляная МА-0115, мумия, сурик железный |  |  | кг | 0.02 |  | 0.02 | 79.88 | 2 | 159.76 |  | 3 | [5 empty] | Краска масляная МА-0115, мумия, сурик железный
231.1 | 421/пр_2020_п.75_пп.а | Вспомогательные ненормируемые материальные ресурсы |  |  | 4: %; 5: 2; 7: 2; 12: 30 | [13 empty] | Вспомогательные ненормируемые материальные ресурсы
|  | ФОТ |  |  | 12: 2074 | [7 empty] | ФОТ
| Пр/812-049.3-1 | НР Электротехнические установки на других объектах |  |  | 4: %; 5: 97; 6: 0.93; 7: 90.21; 12: 1871 | [7 empty] | НР Электротехнические установки на других объектах
| Пр/774-049.3 | СП Электротехнические установки на других объектах |  |  | 4: %; 5: 30; 7: 30; 12: 622 | [7 empty] | СП Электротехнические установки на других объектах
|  | Всего по позиции |  |  | 10: 4984; 12: 4984 | [8 empty] | Всего по позиции
232 О | ФСБЦ-62.1.02.14-0110 | Бокс металлический с кабелем подключения для двух аккумуляторов с напряжением 12 В и емкостью 17 А.ч, IP30, диапазон выходного напряжения 10-14 В, максимальный ток нагрузки 8 А |  |  | шт | 1 | 1 | 1 |  | 0.82 | 2969.88 |  | 2970 |  |  |  | Бокс металлический с кабелем подключения для двух аккумуляторов с напряжением 12 В и емкостью 17 А.ч, IP30, диапазон выходного напряжения 10-14 В, максимальный ток нагрузки 8 А
|  | (Инженерное оборудование) | [22 empty] | (Инженерное оборудование)
|  | Всего по позиции |  |  | 12: 2970 | [8 empty] | Всего по позиции
233 | ГЭСНм08-03-574-01 | Разводка по устройствам и подключение жил кабелей или проводов сечением: до 10 мм2 |  |  | 4: 100 шт; 5: 0.04; 6: 1; 7: 0.04 |  |  |  | Разводка по устройствам и подключение жил кабелей или проводов сечением: до 10 мм2
|  | Объем=4 / 100 | [15 empty] | Объем=4 / 100
| 421/пр_2020_прил.10_т.5_п.1.1_гр.3 | Производство ремонтно-строительных работ осуществляется в помещениях эксплуатируемого объекта капитального строительства, эксплуатация которого не прекращена, в том числе для объектов производственного и непроизводственного назначения без остановки рабочего процесса, при этом: в зоне производства ремонтно-строительных работ отсутствуют действующее технологическое или лабораторное оборудование, мебель и иные загромождающие помещения предметы ОЗП=1,2; ЭМ=1,2 к расх.; ЗПМ=1,2; ТЗ=1,2; ТЗМ=1,2 | [20 empty] | Производство ремонтно-строительных работ осуществляется в помещениях эксплуатируемого объекта капитального строительства, эксплуатация которого не прекращена, в том числе для объектов производственного и непроизводственного назначения без остановки рабочего процесса, при этом: в зоне производства ремонтно-строительных работ отсутствуют действующее технологическое или лабораторное оборудование, мебель и иные загромождающие помещения предметы ОЗП=1,2; ЭМ=1,2 к расх.; ЗПМ=1,2; ТЗ=1,2; ТЗМ=1,2
| 1-100-42 | Средний разряд работы 4,2 |  |  | чел.-ч | 15.45 | 1.2 | 0.7416 |  |  | 725.58 |  | 538 | [5 empty] | Средний разряд работы 4,2
| 91.05.05-015 | Краны на автомобильном ходу, грузоподъемность 16 т |  |  | маш.-ч | 0.01 | 1.2 | 0.00048 |  |  | 1985.08 |  | 1 | [5 empty] | Краны на автомобильном ходу, грузоподъемность 16 т
| 4-100-060 | ОТм(Зтм) Средний разряд машинистов 6 |  |  | чел.-ч | 0.01 | 1.2 | 0.00048 |  |  | 946.4 |  | 0 | [10 empty] | ОТм(Зтм) Средний разряд машинистов 6
| 91.14.02-001 | Автомобили бортовые, грузоподъемность до 5 т |  |  | маш.-ч | 0.01 | 1.2 | 0.00048 |  |  | 711.02 |  | 0 | [5 empty] | Автомобили бортовые, грузоподъемность до 5 т
| 4-100-040 | ОТм(Зтм) Средний разряд машинистов 4 |  |  | чел.-ч | 0.01 | 1.2 | 0.00048 |  |  | 704.55 |  | 0 | [10 empty] | ОТм(Зтм) Средний разряд машинистов 4
| 01.3.01.02-0002 | Вазелин технический |  |  | кг | 0.1 |  | 0.004 | 150.04 | 2.02 | 303.08 |  | 1 | [5 empty] | Вазелин технический
| 01.7.02.09-0002 | Шпагат бумажный, диаметр 2,5 мм |  |  | кг | 0.02 |  | 0.0008 | 187.38 | 1.05 | 196.75 |  | 0 | [5 empty] | Шпагат бумажный, диаметр 2,5 мм
| 01.7.06.05-0041 | Ленты изоляционные хлопчатобумажные прорезиненные для электромонтажных и ремонтных работ, цвет черный, ширина 20 мм, толщина 0,35 мм |  |  | м | 16.67 |  | 0.6668 | 5.87 | 1.05 | 6.16 |  | 4 | [5 empty] | Ленты изоляционные хлопчатобумажные прорезиненные для электромонтажных и ремонтных работ, цвет черный, ширина 20 мм, толщина 0,35 мм
| 01.7.06.07-0002 | Ленты монтажные из пластмассы для бандажирования проводов, скрепляются пластмассовыми кнопками, ширина 10 мм |  |  | 10 м | 1 |  | 0.04 | 37.71 | 1.73 | 65.24 |  | 3 | [5 empty] | Ленты монтажные из пластмассы для бандажирования проводов, скрепляются пластмассовыми кнопками, ширина 10 мм
| 01.7.20.04-0005 | Нитки швейные армированные |  |  | кг | 0.01 |  | 0.0004 | 395.65 | 1.99 | 787.34 |  | 0 | [5 empty] | Нитки швейные армированные
| 10.3.02.03-0011 | Припои оловянно-свинцовые бессурьмянистые, марка ПОС30 |  |  | кг | 0.08 |  | 0.0032 | 931.11 | 1.44 | 1340.8 |  | 4 | [5 empty] | Припои оловянно-свинцовые бессурьмянистые, марка ПОС30
| 14.4.03.17-0101 | Лак КФ-965 |  |  | т | 0.0001 |  | 4e-06 | 308849.7 | 1.36 | 420035.59 |  | 2 | [5 empty] | Лак КФ-965
| 25.2.01.01-0001 | Бирки-оконцеватели маркировочные А671 |  |  | 100 шт | 1.02 |  | 0.0408 | 655.9 | 1.13 | 741.17 |  | 30 | [5 empty] | Бирки-оконцеватели маркировочные А671
233.1 | 421/пр_2020_п.75_пп.а | Вспомогательные ненормируемые материальные ресурсы |  |  | 4: %; 5: 2; 7: 2; 12: 9 | [13 empty] | Вспомогательные ненормируемые материальные ресурсы
|  | ФОТ |  |  | 12: 538 | [7 empty] | ФОТ
| Пр/812-049.3-1 | НР Электротехнические установки на других объектах |  |  | 4: %; 5: 97; 6: 0.93; 7: 90.21; 12: 485 | [7 empty] | НР Электротехнические установки на других объектах
| Пр/774-049.3 | СП Электротехнические установки на других объектах |  |  | 4: %; 5: 30; 7: 30; 12: 161 | [7 empty] | СП Электротехнические установки на других объектах
|  | Всего по позиции |  |  | 10: 30950; 12: 1238 | [8 empty] | Всего по позиции
234 | ГЭСНм08-02-409-02 | Труба винипластовая по установленным конструкциям, по стенам и колоннам с креплением скобами, диаметр: до 50 мм |  |  | 4: 100 м; 5: 0.5; 6: 1; 7: 0.5 |  |  |  | Труба винипластовая по установленным конструкциям, по стенам и колоннам с креплением скобами, диаметр: до 50 мм
|  | Объем=50 / 100 | [15 empty] | Объем=50 / 100
| 421/пр_2020_прил.10_т.5_п.1.1_гр.3 | Производство ремонтно-строительных работ осуществляется в помещениях эксплуатируемого объекта капитального строительства, эксплуатация которого не прекращена, в том числе для объектов производственного и непроизводственного назначения без остановки рабочего процесса, при этом: в зоне производства ремонтно-строительных работ отсутствуют действующее технологическое или лабораторное оборудование, мебель и иные загромождающие помещения предметы ОЗП=1,2; ЭМ=1,2 к расх.; ЗПМ=1,2; ТЗ=1,2; ТЗМ=1,2 | [20 empty] | Производство ремонтно-строительных работ осуществляется в помещениях эксплуатируемого объекта капитального строительства, эксплуатация которого не прекращена, в том числе для объектов производственного и непроизводственного назначения без остановки рабочего процесса, при этом: в зоне производства ремонтно-строительных работ отсутствуют действующее технологическое или лабораторное оборудование, мебель и иные загромождающие помещения предметы ОЗП=1,2; ЭМ=1,2 к расх.; ЗПМ=1,2; ТЗ=1,2; ТЗМ=1,2
| 1-100-38 | Средний разряд работы 3,8 |  |  | чел.-ч | 27.52 | 1.2 | 16.512 |  |  | 688.77 |  | 11373 | [5 empty] | Средний разряд работы 3,8
| 91.05.05-015 | Краны на автомобильном ходу, грузоподъемность 16 т |  |  | маш.-ч | 0.26 | 1.2 | 0.156 |  |  | 1985.08 |  | 310 | [5 empty] | Краны на автомобильном ходу, грузоподъемность 16 т
| 4-100-060 | ОТм(Зтм) Средний разряд машинистов 6 |  |  | чел.-ч | 0.26 | 1.2 | 0.156 |  |  | 946.4 |  | 148 | [10 empty] | ОТм(Зтм) Средний разряд машинистов 6
| 91.14.02-001 | Автомобили бортовые, грузоподъемность до 5 т |  |  | маш.-ч | 0.26 | 1.2 | 0.156 |  |  | 711.02 |  | 111 | [5 empty] | Автомобили бортовые, грузоподъемность до 5 т
| 4-100-040 | ОТм(Зтм) Средний разряд машинистов 4 |  |  | чел.-ч | 0.26 | 1.2 | 0.156 |  |  | 704.55 |  | 110 | [10 empty] | ОТм(Зтм) Средний разряд машинистов 4
| 91.17.04-233 | Аппараты сварочные для ручной дуговой сварки, сварочный ток до 350 А |  |  | маш.-ч | 2.16 | 1.2 | 1.296 |  |  | 32.18 |  | 42 | [5 empty] | Аппараты сварочные для ручной дуговой сварки, сварочный ток до 350 А
| 01.7.03.04-0001 | Электроэнергия |  |  | 4: кВт-ч; 5: 0.8912; 7: 0.4456; 10: 6.85; 12: 3 | [5 empty] | Электроэнергия
| 01.7.11.07-0227 | Электроды сварочные для сварки низколегированных и углеродистых сталей УОНИ 13/45, Э42А, диаметр 4-5 мм |  |  | кг | 0.96 |  | 0.48 | 155.63 | 1.03 | 160.3 |  | 77 | [5 empty] | Электроды сварочные для сварки низколегированных и углеродистых сталей УОНИ 13/45, Э42А, диаметр 4-5 мм
| 14.1.05.01-1000 | Клей (жидкие гвозди) водно-дисперсионный на основе акриловых сополимеров для материалов из древесины, металла, кирпича, бетона, ПВХ, керамики, гипса и пенополистирола, плотность 1,30-1,40 г/см3 |  |  | кг | 0.4 |  | 0.2 | 414.38 | 2.3 | 953.07 |  | 191 | [5 empty] | Клей (жидкие гвозди) водно-дисперсионный на основе акриловых сополимеров для материалов из древесины, металла, кирпича, бетона, ПВХ, керамики, гипса и пенополистирола, плотность 1,30-1,40 г/см3
234.1 | 421/пр_2020_п.75_пп.а | Вспомогательные ненормируемые материальные ресурсы |  |  | 4: %; 5: 2; 7: 2; 12: 190 | [13 empty] | Вспомогательные ненормируемые материальные ресурсы
|  | ФОТ |  |  | 12: 11631 | [7 empty] | ФОТ
| Пр/812-049.3-1 | НР Электротехнические установки на других объектах |  |  | 4: %; 5: 97; 6: 0.93; 7: 90.21; 12: 10492 | [7 empty] | НР Электротехнические установки на других объектах
| Пр/774-049.3 | СП Электротехнические установки на других объектах |  |  | 4: %; 5: 30; 7: 30; 12: 3489 | [7 empty] | СП Электротехнические установки на других объектах
|  | Всего по позиции |  |  | 10: 53072; 12: 26536 | [8 empty] | Всего по позиции
235 | ФСБЦ-24.3.01.03-0016 | Трубы гладкие жесткие, легкие, из самозатухающего ПВХ, номинальный диаметр 50 мм |  |  | м | 51 | 1 | 51 |  | 1.05 | 87.44 |  | 4459 |  |  |  | Трубы гладкие жесткие, легкие, из самозатухающего ПВХ, номинальный диаметр 50 мм
|  | (Электротехнические установки на других объектах) | [22 empty] | (Электротехнические установки на других объектах)
|  | Объем=50*1,02 | [15 empty] | Объем=50*1,02
|  | Всего по позиции |  |  | 12: 4459 | [8 empty] | Всего по позиции
236 | ГЭСНм08-02-412-03 | Затягивание провода в проложенные трубы и металлические рукава первого одножильного или многожильного в общей оплетке, суммарное сечение: до 16 мм2 |  |  | 4: 100 м; 5: 0.25; 6: 1; 7: 0.25 |  |  |  | Затягивание провода в проложенные трубы и металлические рукава первого одножильного или многожильного в общей оплетке, суммарное сечение: до 16 мм2
|  | Объем=25 / 100 | [15 empty] | Объем=25 / 100
| 421/пр_2020_прил.10_т.5_п.1.1_гр.3 | Производство ремонтно-строительных работ осуществляется в помещениях эксплуатируемого объекта капитального строительства, эксплуатация которого не прекращена, в том числе для объектов производственного и непроизводственного назначения без остановки рабочего процесса, при этом: в зоне производства ремонтно-строительных работ отсутствуют действующее технологическое или лабораторное оборудование, мебель и иные загромождающие помещения предметы ОЗП=1,2; ЭМ=1,2 к расх.; ЗПМ=1,2; ТЗ=1,2; ТЗМ=1,2 | [20 empty] | Производство ремонтно-строительных работ осуществляется в помещениях эксплуатируемого объекта капитального строительства, эксплуатация которого не прекращена, в том числе для объектов производственного и непроизводственного назначения без остановки рабочего процесса, при этом: в зоне производства ремонтно-строительных работ отсутствуют действующее технологическое или лабораторное оборудование, мебель и иные загромождающие помещения предметы ОЗП=1,2; ЭМ=1,2 к расх.; ЗПМ=1,2; ТЗ=1,2; ТЗМ=1,2
| 1-100-38 | Средний разряд работы 3,8 |  |  | чел.-ч | 6.29 | 1.2 | 1.887 |  |  | 688.77 |  | 1300 | [5 empty] | Средний разряд работы 3,8
| 91.05.05-015 | Краны на автомобильном ходу, грузоподъемность 16 т |  |  | маш.-ч | 0.03 | 1.2 | 0.009 |  |  | 1985.08 |  | 18 | [5 empty] | Краны на автомобильном ходу, грузоподъемность 16 т
| 4-100-060 | ОТм(Зтм) Средний разряд машинистов 6 |  |  | чел.-ч | 0.03 | 1.2 | 0.009 |  |  | 946.4 |  | 9 | [10 empty] | ОТм(Зтм) Средний разряд машинистов 6
| 91.14.02-001 | Автомобили бортовые, грузоподъемность до 5 т |  |  | маш.-ч | 0.03 | 1.2 | 0.009 |  |  | 711.02 |  | 6 | [5 empty] | Автомобили бортовые, грузоподъемность до 5 т
| 4-100-040 | ОТм(Зтм) Средний разряд машинистов 4 |  |  | чел.-ч | 0.03 | 1.2 | 0.009 |  |  | 704.55 |  | 6 | [10 empty] | ОТм(Зтм) Средний разряд машинистов 4
| 01.7.06.05-0041 | Ленты изоляционные хлопчатобумажные прорезиненные для электромонтажных и ремонтных работ, цвет черный, ширина 20 мм, толщина 0,35 мм |  |  | м | 26.67 |  | 6.6675 | 5.87 | 1.05 | 6.16 |  | 41 | [5 empty] | Ленты изоляционные хлопчатобумажные прорезиненные для электромонтажных и ремонтных работ, цвет черный, ширина 20 мм, толщина 0,35 мм
| 01.7.07.20-0002 | Тальк молотый, сорт I |  |  | т | 0.00105 |  | 0.0002625 | 43821.53 | 1.93 | 84575.55 |  | 22 | [5 empty] | Тальк молотый, сорт I
| 14.4.02.04-0142 | Краска масляная МА-0115, мумия, сурик железный |  |  | кг | 0.02 |  | 0.005 | 79.88 | 2 | 159.76 |  | 1 | [5 empty] | Краска масляная МА-0115, мумия, сурик железный
| 20.2.01.05-0005 | Гильзы кабельные медные 16 мм |  |  | 100 шт | 0.05 |  | 0.0125 | 1239.94 | 1.33 | 1649.12 |  | 21 | [5 empty] | Гильзы кабельные медные 16 мм
| 20.2.02.01-0013 | Втулки полипропиленовые, диаметр 28 мм |  |  | 1000 шт | 0.0122 |  | 0.00305 | 2316.78 | 2.04 | 4726.23 |  | 14 | [5 empty] | Втулки полипропиленовые, диаметр 28 мм
236.1 | 421/пр_2020_п.75_пп.а | Вспомогательные ненормируемые материальные ресурсы |  |  | 4: %; 5: 2; 7: 2; 12: 22 | [13 empty] | Вспомогательные ненормируемые материальные ресурсы
|  | ФОТ |  |  | 12: 1315 | [7 empty] | ФОТ
| Пр/812-049.3-1 | НР Электротехнические установки на других объектах |  |  | 4: %; 5: 97; 6: 0.93; 7: 90.21; 12: 1186 | [7 empty] | НР Электротехнические установки на других объектах
| Пр/774-049.3 | СП Электротехнические установки на других объектах |  |  | 4: %; 5: 30; 7: 30; 12: 395 | [7 empty] | СП Электротехнические установки на других объектах
|  | Всего по позиции |  |  | 10: 12164; 12: 3041 | [8 empty] | Всего по позиции
237 | ФСБЦ-21.1.06.09-0110 | Кабель силовой с медными жилами ВВГнг(A) 4х4ок(N)-660 |  |  | 1000 м | 0.0255 | 1 | 0.0255 |  | 1.36 | 195986.83 |  | 4998 |  |  |  | Кабель силовой с медными жилами ВВГнг(A) 4х4ок(N)-660
|  | (Электротехнические установки на других объектах) | [22 empty] | (Электротехнические установки на других объектах)
|  | Объем=(25*1,02) / 1000 | [15 empty] | Объем=(25*1,02) / 1000
|  | Всего по позиции |  |  | 12: 4998 | [8 empty] | Всего по позиции
238 | ГЭСНм08-02-412-01 | Затягивание провода в проложенные трубы и металлические рукава первого одножильного или многожильного в общей оплетке, суммарное сечение: до 2,5 мм2 |  |  | 4: 100 м; 5: 0.25; 6: 1; 7: 0.25 |  |  |  | Затягивание провода в проложенные трубы и металлические рукава первого одножильного или многожильного в общей оплетке, суммарное сечение: до 2,5 мм2
|  | Объем=25 / 100 | [15 empty] | Объем=25 / 100
| 421/пр_2020_прил.10_т.5_п.1.1_гр.3 | Производство ремонтно-строительных работ осуществляется в помещениях эксплуатируемого объекта капитального строительства, эксплуатация которого не прекращена, в том числе для объектов производственного и непроизводственного назначения без остановки рабочего процесса, при этом: в зоне производства ремонтно-строительных работ отсутствуют действующее технологическое или лабораторное оборудование, мебель и иные загромождающие помещения предметы ОЗП=1,2; ЭМ=1,2 к расх.; ЗПМ=1,2; ТЗ=1,2; ТЗМ=1,2 | [20 empty] | Производство ремонтно-строительных работ осуществляется в помещениях эксплуатируемого объекта капитального строительства, эксплуатация которого не прекращена, в том числе для объектов производственного и непроизводственного назначения без остановки рабочего процесса, при этом: в зоне производства ремонтно-строительных работ отсутствуют действующее технологическое или лабораторное оборудование, мебель и иные загромождающие помещения предметы ОЗП=1,2; ЭМ=1,2 к расх.; ЗПМ=1,2; ТЗ=1,2; ТЗМ=1,2
| 1-100-38 | Средний разряд работы 3,8 |  |  | чел.-ч | 4.49 | 1.2 | 1.347 |  |  | 688.77 |  | 928 | [5 empty] | Средний разряд работы 3,8
| 91.05.05-015 | Краны на автомобильном ходу, грузоподъемность 16 т |  |  | маш.-ч | 0.01 | 1.2 | 0.003 |  |  | 1985.08 |  | 6 | [5 empty] | Краны на автомобильном ходу, грузоподъемность 16 т
| 4-100-060 | ОТм(Зтм) Средний разряд машинистов 6 |  |  | чел.-ч | 0.01 | 1.2 | 0.003 |  |  | 946.4 |  | 3 | [10 empty] | ОТм(Зтм) Средний разряд машинистов 6
| 91.14.02-001 | Автомобили бортовые, грузоподъемность до 5 т |  |  | маш.-ч | 0.01 | 1.2 | 0.003 |  |  | 711.02 |  | 2 | [5 empty] | Автомобили бортовые, грузоподъемность до 5 т
| 4-100-040 | ОТм(Зтм) Средний разряд машинистов 4 |  |  | чел.-ч | 0.01 | 1.2 | 0.003 |  |  | 704.55 |  | 2 | [10 empty] | ОТм(Зтм) Средний разряд машинистов 4
| 01.7.06.05-0041 | Ленты изоляционные хлопчатобумажные прорезиненные для электромонтажных и ремонтных работ, цвет черный, ширина 20 мм, толщина 0,35 мм |  |  | м | 13.33 |  | 3.3325 | 5.87 | 1.05 | 6.16 |  | 21 | [5 empty] | Ленты изоляционные хлопчатобумажные прорезиненные для электромонтажных и ремонтных работ, цвет черный, ширина 20 мм, толщина 0,35 мм
| 01.7.07.20-0002 | Тальк молотый, сорт I |  |  | т | 0.00043 |  | 0.0001075 | 43821.53 | 1.93 | 84575.55 |  | 9 | [5 empty] | Тальк молотый, сорт I
| 14.4.02.04-0142 | Краска масляная МА-0115, мумия, сурик железный |  |  | кг | 0.02 |  | 0.005 | 79.88 | 2 | 159.76 |  | 1 | [5 empty] | Краска масляная МА-0115, мумия, сурик железный
| 20.2.01.05-0001 | Гильзы кабельные медные 2,5 мм |  |  | 100 шт | 0.05 |  | 0.0125 | 412.93 | 1.33 | 549.2 |  | 7 | [5 empty] | Гильзы кабельные медные 2,5 мм
| 20.2.02.01-0011 | Втулки полипропиленовые, диаметр 17 мм |  |  | 1000 шт | 0.0122 |  | 0.00305 | 1481.45 | 2.04 | 3022.16 |  | 9 | [5 empty] | Втулки полипропиленовые, диаметр 17 мм
238.1 | 421/пр_2020_п.75_пп.а | Вспомогательные ненормируемые материальные ресурсы |  |  | 4: %; 5: 2; 7: 2; 12: 15 | [13 empty] | Вспомогательные ненормируемые материальные ресурсы
|  | ФОТ |  |  | 12: 933 | [7 empty] | ФОТ
| Пр/812-049.3-1 | НР Электротехнические установки на других объектах |  |  | 4: %; 5: 97; 6: 0.93; 7: 90.21; 12: 842 | [7 empty] | НР Электротехнические установки на других объектах
| Пр/774-049.3 | СП Электротехнические установки на других объектах |  |  | 4: %; 5: 30; 7: 30; 12: 280 | [7 empty] | СП Электротехнические установки на других объектах
|  | Всего по позиции |  |  | 10: 8500; 12: 2125 | [8 empty] | Всего по позиции
239 | ФСБЦ-21.1.06.04-0101 | Кабель монтажный МКЭШ 2х0,75-500 |  |  | 1000 м | 0.0255 | 1 | 0.0255 |  | 1.23 | 44811.84 |  | 1143 |  |  |  | Кабель монтажный МКЭШ 2х0,75-500
|  | (Электротехнические установки на других объектах) | [22 empty] | (Электротехнические установки на других объектах)
|  | Объем=(25*1,02) / 1000 | [15 empty] | Объем=(25*1,02) / 1000
|  | Всего по позиции |  |  | 12: 1143 | [8 empty] | Всего по позиции
Общестроительные, сантехнические работы | [25 empty] | Общестроительные, сантехнические работы
240 | ГЭСН10-01-047-01 | Установка блоков из ПВХ в наружных и внутренних дверных проемах: в каменных стенах площадью проема до 3 м2 |  |  | 4: 100 м2; 5: 0.036; 6: 1; 7: 0.036 |  |  |  | Установка блоков из ПВХ в наружных и внутренних дверных проемах: в каменных стенах площадью проема до 3 м2
|  | Объем=(0,9*2*2) / 100 | [15 empty] | Объем=(0,9*2*2) / 100
| 421/пр_2020_прил.10_т.5_п.1.1_гр.3 | Производство ремонтно-строительных работ осуществляется в помещениях эксплуатируемого объекта капитального строительства, эксплуатация которого не прекращена, в том числе для объектов производственного и непроизводственного назначения без остановки рабочего процесса, при этом: в зоне производства ремонтно-строительных работ отсутствуют действующее технологическое или лабораторное оборудование, мебель и иные загромождающие помещения предметы ОЗП=1,2; ЭМ=1,2 к расх.; ЗПМ=1,2; ТЗ=1,2; ТЗМ=1,2 | [20 empty] | Производство ремонтно-строительных работ осуществляется в помещениях эксплуатируемого объекта капитального строительства, эксплуатация которого не прекращена, в том числе для объектов производственного и непроизводственного назначения без остановки рабочего процесса, при этом: в зоне производства ремонтно-строительных работ отсутствуют действующее технологическое или лабораторное оборудование, мебель и иные загромождающие помещения предметы ОЗП=1,2; ЭМ=1,2 к расх.; ЗПМ=1,2; ТЗ=1,2; ТЗМ=1,2
| 1-100-33 | Средний разряд работы 3,3 |  |  | чел.-ч | 199.01 | 1.2 | 8.5972 |  |  | 649.34 |  | 5583 | [5 empty] | Средний разряд работы 3,3
| 91.06.06-048 | Подъемники одномачтовые, грузоподъемность до 500 кг, высота подъема 45 м |  |  | маш.-ч | 1.05 | 1.2 | 0.04536 | 37.32 | 1.74 | 64.94 |  | 3 | [5 empty] | Подъемники одномачтовые, грузоподъемность до 500 кг, высота подъема 45 м
| 4-100-030 | ОТм(Зтм) Средний разряд машинистов 3 |  |  | чел.-ч | 1.05 | 1.2 | 0.04536 |  |  | 625.68 |  | 28 | [10 empty] | ОТм(Зтм) Средний разряд машинистов 3
| 91.14.02-001 | Автомобили бортовые, грузоподъемность до 5 т |  |  | маш.-ч | 3.28 | 1.2 | 0.1417 |  |  | 711.02 |  | 101 | [5 empty] | Автомобили бортовые, грузоподъемность до 5 т
| 4-100-040 | ОТм(Зтм) Средний разряд машинистов 4 |  |  | чел.-ч | 3.28 | 1.2 | 0.1417 |  |  | 704.55 |  | 100 | [10 empty] | ОТм(Зтм) Средний разряд машинистов 4
| 01.7.03.04-0001 | Электроэнергия |  |  | 4: кВт-ч; 5: 24.39; 7: 0.87804; 10: 6.85; 12: 6 | [5 empty] | Электроэнергия
| 01.7.06.02-0001 | Ленты гидроизоляционные, паропроницаемые бутилкаучуковые, из нетканого материала мембранного типа, с липким покрытием по краям с внутренней стороны и антиадгезионным покрытием, цвет бежевый, ширина 80 мм |  |  | м | 445 |  | 16.02 | 24.39 | 1.73 | 42.19 |  | 676 | [5 empty] | Ленты гидроизоляционные, паропроницаемые бутилкаучуковые, из нетканого материала мембранного типа, с липким покрытием по краям с внутренней стороны и антиадгезионным покрытием, цвет бежевый, ширина 80 мм
| 01.7.06.11-0001 | Ленты предварительно сжатые уплотнительные саморасширяющиеся на основе пенополиуретана, с липким слоем с одной стороны, ширина 10 мм, толщина в сжатом состоянии 4 мм, толщина в расширенном состоянии 20 мм |  |  | 10 м | 29.3 |  | 1.0548 | 158.82 | 1.73 | 274.76 |  | 290 | [5 empty] | Ленты предварительно сжатые уплотнительные саморасширяющиеся на основе пенополиуретана, с липким слоем с одной стороны, ширина 10 мм, толщина в сжатом состоянии 4 мм, толщина в расширенном состоянии 20 мм
| 01.7.14.01-0002 | Герметик пенополиуретановый (пена монтажная) универсальный, объем 1000 мл |  |  | шт | 92.63 |  | 3.3347 | 241.35 | 1.14 | 275.14 |  | 918 | [5 empty] | Герметик пенополиуретановый (пена монтажная) универсальный, объем 1000 мл
| 01.7.15.07-0005 | Дюбели стальные рамные монтажные, диаметр 10 мм, длина 130 (132) мм |  |  | 10 шт | 65.2 |  | 2.3472 | 92.73 | 1.3 | 120.55 |  | 283 | [5 empty] | Дюбели стальные рамные монтажные, диаметр 10 мм, длина 130 (132) мм
| 11.3.03.15-0021 | Клинья пластиковые монтажные |  |  | 100 шт | 8 |  | 0.288 | 369.8 | 1.2 | 443.76 |  | 128 | [5 empty] | Клинья пластиковые монтажные
Н | 11.3.01.02 | Блоки дверные входные из поливинилхлоридных профилей |  |  | 4: м2; 5: 100; 7: 3.6 | [6 empty] | Блоки дверные входные из поливинилхлоридных профилей
|  | ФОТ |  |  | 12: 5711 | [7 empty] | ФОТ
| Пр/812-010.0-1 | НР Деревянные конструкции |  |  | 4: %; 5: 108; 6: 0.93; 7: 100.44; 12: 5736 | [7 empty] | НР Деревянные конструкции
| Пр/774-010.0 | СП Деревянные конструкции |  |  | 4: %; 5: 30; 7: 30; 12: 1713 | [7 empty] | СП Деревянные конструкции
|  | Всего по позиции |  |  | 10: 432361.11; 12: 15565 | [8 empty] | Всего по позиции
241 | ФСБЦ-11.3.01.02-0030 | Блок дверной входной из ПВХ-профилей, с простой коробкой, однопольный, с роликовой фурнитурой, без стеклопакета по типу «сэндвич», площадь от 1,5 до 2 м2 |  |  | м2 | 3.6 | 1 | 3.6 |  | 1.28 | 11689.29 |  | 42081 |  |  |  | Блок дверной входной из ПВХ-профилей, с простой коробкой, однопольный, с роликовой фурнитурой, без стеклопакета по типу «сэндвич», площадь от 1,5 до 2 м2
|  | (Деревянные конструкции) | [22 empty] | (Деревянные конструкции)
|  | Всего по позиции |  |  | 12: 42081 | [8 empty] | Всего по позиции
242 | ГЭСНр61-01-001-09 | Сплошное выравнивание внутренних поверхностей (однослойное оштукатуривание) из сухих растворных смесей толщиной до 10 мм для последующей окраски или оклейки обоями: стен |  |  | 4: 100 м2; 5: 0.35; 6: 1; 7: 0.35 |  |  |  | Сплошное выравнивание внутренних поверхностей (однослойное оштукатуривание) из сухих растворных смесей толщиной до 10 мм для последующей окраски или оклейки обоями: стен
|  | Объем=(14*2,5) / 100 | [15 empty] | Объем=(14*2,5) / 100
| 1-100-29 | Средний разряд работы 2,9 |  |  | 4: чел.-ч; 5: 35.83; 7: 12.5405; 10: 620.42; 12: 7780 | [5 empty] | Средний разряд работы 2,9
| 91.06.05-011 | Погрузчики одноковшовые универсальные фронтальные пневмоколесные, номинальная вместимость основного ковша 2,6 м3, грузоподъемность 5 т |  |  | 4: маш.-ч; 5: 0.02; 7: 0.007; 10: 2104.98; 12: 15 | [5 empty] | Погрузчики одноковшовые универсальные фронтальные пневмоколесные, номинальная вместимость основного ковша 2,6 м3, грузоподъемность 5 т
| 4-100-050 | ОТм(Зтм) Средний разряд машинистов 5 |  |  | 4: чел.-ч; 5: 0.02; 7: 0.007; 10: 809.7; 12: 6 | [10 empty] | ОТм(Зтм) Средний разряд машинистов 5
| 91.06.06-048 | Подъемники одномачтовые, грузоподъемность до 500 кг, высота подъема 45 м |  |  | маш.-ч | 0.21 |  | 0.0735 | 37.32 | 1.74 | 64.94 |  | 5 | [5 empty] | Подъемники одномачтовые, грузоподъемность до 500 кг, высота подъема 45 м
| 4-100-030 | ОТм(Зтм) Средний разряд машинистов 3 |  |  | 4: чел.-ч; 5: 0.21; 7: 0.0735; 10: 625.68; 12: 46 | [10 empty] | ОТм(Зтм) Средний разряд машинистов 3
| 91.07.08-024 | Растворосмесители передвижные, объем барабана 65 л |  |  | маш.-ч | 0.71 |  | 0.2485 | 2.31 | 1.76 | 4.07 |  | 1 | [5 empty] | Растворосмесители передвижные, объем барабана 65 л
| 4-100-030 | ОТм(Зтм) Средний разряд машинистов 3 |  |  | 4: чел.-ч; 5: 0.71; 7: 0.2485; 10: 625.68; 12: 155 | [10 empty] | ОТм(Зтм) Средний разряд машинистов 3
| 01.7.03.01-0001 | Вода |  |  | м3 | 0.513 |  | 0.17955 | 35.71 | 1.59 | 56.78 |  | 10 | [5 empty] | Вода
Н | 04.3.02.09 | Смеси на цементной основе |  |  | 4: т; 5: 0.855; 7: 0.29925 | [6 empty] | Смеси на цементной основе
П,Н | 14.4.01.02 | Грунтовка |  |  | 4: т; 5: 0; 7: 0 | [6 empty] | Грунтовка
|  | ФОТ |  |  | 12: 7987 | [7 empty] | ФОТ
| Пр/812-095.0-1 | НР Штукатурные работы (ремонтно-строительные) |  |  | 4: %; 5: 89; 6: 0.93; 7: 82.77; 12: 6611 | [7 empty] | НР Штукатурные работы (ремонтно-строительные)
| Пр/774-095.0 | СП Штукатурные работы (ремонтно-строительные) |  |  | 4: %; 5: 30; 7: 30; 12: 2396 | [7 empty] | СП Штукатурные работы (ремонтно-строительные)
|  | Всего по позиции |  |  | 10: 48642.86; 12: 17025 | [8 empty] | Всего по позиции
243 | ФСБЦ-01.7.03.01-0001 | Вода |  |  | м3 | -0.17955 | 1 | -0.17955 |  | 1.59 | 56.78 |  | -10 |  |  |  | Вода
|  | (Штукатурные работы (ремонтно-строительные)) | [22 empty] | (Штукатурные работы (ремонтно-строительные))
|  | Всего по позиции |  |  | 12: -10 | [8 empty] | Всего по позиции
244 | ФСБЦ-14.4.01.02-0012 | Грунтовка укрепляющая, глубокого проникновения, быстросохнущая, паропроницаемая |  |  | кг | 3.605 | 1 | 3.605 |  | 2.22 | 151.6 |  | 547 |  |  |  | Грунтовка укрепляющая, глубокого проникновения, быстросохнущая, паропроницаемая
|  | (Штукатурные работы (ремонтно-строительные)) | [22 empty] | (Штукатурные работы (ремонтно-строительные))
|  | Объем=35*0,103 | [15 empty] | Объем=35*0,103
|  | Всего по позиции |  |  | 12: 547 | [8 empty] | Всего по позиции
245 | ФСБЦ-04.3.02.09-1015 | Смеси сухие штукатурно-клеевые на цементной основе для наружных и внутренних работ, фракции 1,5 мм |  |  | кг | 299.25 | 1 | 299.25 |  | 2.1 | 40.24 |  | 12042 |  |  |  | Смеси сухие штукатурно-клеевые на цементной основе для наружных и внутренних работ, фракции 1,5 мм
|  | (Штукатурные работы (ремонтно-строительные)) | [22 empty] | (Штукатурные работы (ремонтно-строительные))
|  | Объем=0,29925*1000 | [15 empty] | Объем=0,29925*1000
|  | Всего по позиции |  |  | 12: 12042 | [8 empty] | Всего по позиции
246 | ГЭСН15-04-005-01 | Окраска поливинилацетатными водоэмульсионными составами простая по штукатурке и сборным конструкциям: стен, подготовленным под окраску |  |  | 4: 100 м2; 5: 0.35; 6: 1; 7: 0.35 |  |  |  | Окраска поливинилацетатными водоэмульсионными составами простая по штукатурке и сборным конструкциям: стен, подготовленным под окраску
| 421/пр_2020_прил.10_т.5_п.1.1_гр.3 | Производство ремонтно-строительных работ осуществляется в помещениях эксплуатируемого объекта капитального строительства, эксплуатация которого не прекращена, в том числе для объектов производственного и непроизводственного назначения без остановки рабочего процесса, при этом: в зоне производства ремонтно-строительных работ отсутствуют действующее технологическое или лабораторное оборудование, мебель и иные загромождающие помещения предметы ОЗП=1,2; ЭМ=1,2 к расх.; ЗПМ=1,2; ТЗ=1,2; ТЗМ=1,2 | [20 empty] | Производство ремонтно-строительных работ осуществляется в помещениях эксплуатируемого объекта капитального строительства, эксплуатация которого не прекращена, в том числе для объектов производственного и непроизводственного назначения без остановки рабочего процесса, при этом: в зоне производства ремонтно-строительных работ отсутствуют действующее технологическое или лабораторное оборудование, мебель и иные загромождающие помещения предметы ОЗП=1,2; ЭМ=1,2 к расх.; ЗПМ=1,2; ТЗ=1,2; ТЗМ=1,2
| 1-100-34 | Средний разряд работы 3,4 |  |  | чел.-ч | 13.8 | 1.2 | 5.796 |  |  | 657.23 |  | 3809 | [5 empty] | Средний разряд работы 3,4
| 91.06.06-048 | Подъемники одномачтовые, грузоподъемность до 500 кг, высота подъема 45 м |  |  | маш.-ч | 0.01 | 1.2 | 0.0042 | 37.32 | 1.74 | 64.94 |  | 0 | [5 empty] | Подъемники одномачтовые, грузоподъемность до 500 кг, высота подъема 45 м
| 4-100-030 | ОТм(Зтм) Средний разряд машинистов 3 |  |  | чел.-ч | 0.01 | 1.2 | 0.0042 |  |  | 625.68 |  | 3 | [10 empty] | ОТм(Зтм) Средний разряд машинистов 3
| 91.14.02-001 | Автомобили бортовые, грузоподъемность до 5 т |  |  | маш.-ч | 0.08 | 1.2 | 0.0336 |  |  | 711.02 |  | 24 | [5 empty] | Автомобили бортовые, грузоподъемность до 5 т
| 4-100-040 | ОТм(Зтм) Средний разряд машинистов 4 |  |  | чел.-ч | 0.08 | 1.2 | 0.0336 |  |  | 704.55 |  | 24 | [10 empty] | ОТм(Зтм) Средний разряд машинистов 4
| 01.7.17.11-0011 | Шкурка шлифовальная двухслойная с зернистостью 40-25 |  |  | м2 | 0.3 |  | 0.105 | 531.44 | 1.93 | 1025.68 |  | 108 | [5 empty] | Шкурка шлифовальная двухслойная с зернистостью 40-25
| 01.7.20.08-0051 | Ветошь хлопчатобумажная цветная |  |  | кг | 0.1 |  | 0.035 | 56.11 | 1.99 | 111.66 |  | 4 | [5 empty] | Ветошь хлопчатобумажная цветная
| 14.5.11.01-0001 | Шпатлевка клеевая |  |  | т | 0.005 |  | 0.00175 | 25237.94 | 1.78 | 44923.53 |  | 79 | [5 empty] | Шпатлевка клеевая
Н | 14.3.02.01 | Краска водоэмульсионная |  |  | 4: т; 5: 0.052; 7: 0.0182 | [6 empty] | Краска водоэмульсионная
|  | ФОТ |  |  | 12: 3836 | [7 empty] | ФОТ
| Пр/812-015.0-1 | НР Отделочные работы |  |  | 4: %; 5: 100; 6: 0.93; 7: 93; 12: 3567 | [7 empty] | НР Отделочные работы
| Пр/774-015.0 | СП Отделочные работы |  |  | 4: %; 5: 30; 7: 30; 12: 1151 | [7 empty] | СП Отделочные работы
|  | Всего по позиции |  |  | 10: 25054.29; 12: 8769 | [8 empty] | Всего по позиции
247 | ФСБЦ-14.3.02.03-0002 | Краска водно-дисперсионная поливинилацетатная ВД-ВА-17, цветная |  |  | т | 0.0182 | 1 | 0.0182 |  | 2.03 | 136973.88 |  | 2493 |  |  |  | Краска водно-дисперсионная поливинилацетатная ВД-ВА-17, цветная
|  | (Отделочные работы) | [22 empty] | (Отделочные работы)
|  | Всего по позиции |  |  | 12: 2493 | [8 empty] | Всего по позиции
248 | ГЭСНр65-01-006-19 | Смена: раковин |  |  | 4: 100 шт; 5: 0.02; 6: 1; 7: 0.02 |  |  |  | Смена: раковин
|  | Объем=2 / 100 | [15 empty] | Объем=2 / 100
| 1-100-35 | Средний разряд работы 3,5 |  |  | 4: чел.-ч; 5: 191.3; 7: 3.826; 10: 665.11; 12: 2545 | [5 empty] | Средний разряд работы 3,5
| 91.06.06-048 | Подъемники одномачтовые, грузоподъемность до 500 кг, высота подъема 45 м |  |  | маш.-ч | 0.7 |  | 0.014 | 37.32 | 1.74 | 64.94 |  | 1 | [5 empty] | Подъемники одномачтовые, грузоподъемность до 500 кг, высота подъема 45 м
| 4-100-030 | ОТм(Зтм) Средний разряд машинистов 3 |  |  | 4: чел.-ч; 5: 0.7; 7: 0.014; 10: 625.68; 12: 9 | [10 empty] | ОТм(Зтм) Средний разряд машинистов 3
| 91.14.02-001 | Автомобили бортовые, грузоподъемность до 5 т |  |  | 4: маш.-ч; 5: 0.7; 7: 0.014; 10: 711.02; 12: 10 | [5 empty] | Автомобили бортовые, грузоподъемность до 5 т
| 4-100-040 | ОТм(Зтм) Средний разряд машинистов 4 |  |  | 4: чел.-ч; 5: 0.7; 7: 0.014; 10: 704.55; 12: 10 | [10 empty] | ОТм(Зтм) Средний разряд машинистов 4
| 01.7.15.07-0001 | Дюбели |  |  | т | 0.008 |  | 0.00016 | 163881.2 | 1.3 | 213045.56 |  | 34 | [5 empty] | Дюбели
| 01.7.15.14-0169 | Шурупы самонарезающие стальные с полукруглой головкой и прямым шлицем, остроконечные, диаметр 6 мм, длина 40 мм |  |  | т | 0.007 |  | 0.00014 | 104494.96 | 1.3 | 135843.45 |  | 19 | [5 empty] | Шурупы самонарезающие стальные с полукруглой головкой и прямым шлицем, остроконечные, диаметр 6 мм, длина 40 мм
| 03.2.02.08-0001 | Цемент гипсоглиноземистый расширяющийся |  |  | т | 0.0079 |  | 0.000158 | 30350.05 | 2.12 | 64342.11 |  | 10 | [5 empty] | Цемент гипсоглиноземистый расширяющийся
| 24.3.05.01-0101 | Втулки полихлорвиниловые |  |  | 100 шт | 6 |  | 0.12 | 4278.16 | 1.05 | 4492.07 |  | 539 | [5 empty] | Втулки полихлорвиниловые
| 01.7.07.29-0320 | Канат пропитанный (каболка) из льняного и джутового волокна, канализационный и водопроводный, отжатый, диаметр 6-8 мм |  |  | кг | 6 |  | 0.12 | 177.57 | 1.93 | 342.71 |  | 41 | [5 empty] | Канат пропитанный (каболка) из льняного и джутового волокна, канализационный и водопроводный, отжатый, диаметр 6-8 мм
Н | 18.2.02.08 | Раковины |  |  | 4: компл; 5: 100; 7: 2 | [6 empty] | Раковины
|  | ФОТ |  |  | 12: 2564 | [7 empty] | ФОТ
| Пр/812-099.2-1 | НР Внутренние санитарно-технические работы: смена труб, санприборов, запорной арматуры и другое (ремонтно-строительные) |  |  | 4: %; 5: 103; 6: 0.93; 7: 95.79; 12: 2456 | [7 empty] | НР Внутренние санитарно-технические работы: смена труб, санприборов, запорной арматуры и другое (ремонтно-строительные)
| Пр/774-099.2 | СП Внутренние санитарно-технические работы: смена труб, санприборов, запорной арматуры и другое (ремонтно-строительные) |  |  | 4: %; 5: 30; 7: 30; 12: 769 | [7 empty] | СП Внутренние санитарно-технические работы: смена труб, санприборов, запорной арматуры и другое (ремонтно-строительные)
|  | Всего по позиции |  |  | 10: 322150; 12: 6443 | [8 empty] | Всего по позиции
249 | ТЦ_18.2.02.08_27_2722134462_02.03.2026_02_9.1 | Раковина Kirovit Фостер 50 см |  |  | шт | 2 | 1 | 2 |  |  | 5268 |  | 10536 |  |  |  | Раковина Kirovit Фостер 50 см
|  | (Внутренние санитарно-технические работы: смена труб, санприборов, запорной арматуры и другое (ремонтно-строительные)) | [22 empty] | (Внутренние санитарно-технические работы: смена труб, санприборов, запорной арматуры и другое (ремонтно-строительные))
|  | Всего по позиции |  |  | 12: 10536 | [8 empty] | Всего по позиции
250 | ГЭСН10-01-059-01 | Установка столов, шкафов под мойки, холодильных шкафов и др. |  |  | 4: 100 шт; 5: 0.02; 6: 1; 7: 0.02 |  |  |  | Установка столов, шкафов под мойки, холодильных шкафов и др.
|  | Объем=2 / 100 | [15 empty] | Объем=2 / 100
| 421/пр_2020_прил.10_т.5_п.1.1_гр.3 | Производство ремонтно-строительных работ осуществляется в помещениях эксплуатируемого объекта капитального строительства, эксплуатация которого не прекращена, в том числе для объектов производственного и непроизводственного назначения без остановки рабочего процесса, при этом: в зоне производства ремонтно-строительных работ отсутствуют действующее технологическое или лабораторное оборудование, мебель и иные загромождающие помещения предметы ОЗП=1,2; ЭМ=1,2 к расх.; ЗПМ=1,2; ТЗ=1,2; ТЗМ=1,2 | [20 empty] | Производство ремонтно-строительных работ осуществляется в помещениях эксплуатируемого объекта капитального строительства, эксплуатация которого не прекращена, в том числе для объектов производственного и непроизводственного назначения без остановки рабочего процесса, при этом: в зоне производства ремонтно-строительных работ отсутствуют действующее технологическое или лабораторное оборудование, мебель и иные загромождающие помещения предметы ОЗП=1,2; ЭМ=1,2 к расх.; ЗПМ=1,2; ТЗ=1,2; ТЗМ=1,2
| 1-100-23 | Средний разряд работы 2,3 |  |  | чел.-ч | 67.7 | 1.2 | 1.6248 |  |  | 588.87 |  | 957 | [5 empty] | Средний разряд работы 2,3
| 91.06.06-048 | Подъемники одномачтовые, грузоподъемность до 500 кг, высота подъема 45 м |  |  | маш.-ч | 1.73 | 1.2 | 0.04152 | 37.32 | 1.74 | 64.94 |  | 3 | [5 empty] | Подъемники одномачтовые, грузоподъемность до 500 кг, высота подъема 45 м
| 4-100-030 | ОТм(Зтм) Средний разряд машинистов 3 |  |  | чел.-ч | 1.73 | 1.2 | 0.04152 |  |  | 625.68 |  | 26 | [10 empty] | ОТм(Зтм) Средний разряд машинистов 3
| 91.14.02-001 | Автомобили бортовые, грузоподъемность до 5 т |  |  | маш.-ч | 2.47 | 1.2 | 0.05928 |  |  | 711.02 |  | 42 | [5 empty] | Автомобили бортовые, грузоподъемность до 5 т
| 4-100-040 | ОТм(Зтм) Средний разряд машинистов 4 |  |  | чел.-ч | 2.47 | 1.2 | 0.05928 |  |  | 704.55 |  | 42 | [10 empty] | ОТм(Зтм) Средний разряд машинистов 4
| 01.7.15.06-0111 | Гвозди строительные |  |  | т | 0.012 |  | 0.00024 | 70296.2 | 1.3 | 91385.06 |  | 22 | [5 empty] | Гвозди строительные
| 08.1.02.11-0001 | Поковки из квадратных заготовок, масса 1,5-4,5 кг |  |  | т | 0.035 |  | 0.0007 | 55898.18 | 1.56 | 87201.16 |  | 61 | [5 empty] | Поковки из квадратных заготовок, масса 1,5-4,5 кг
| 11.2.07.12-0011 | Штапик (раскладка) деревянный, неокрашенный, сечение 19х19 мм |  |  | м | 400 |  | 8 | 17.96 | 1.95 | 35.02 |  | 280 | [5 empty] | Штапик (раскладка) деревянный, неокрашенный, сечение 19х19 мм
Н | 11.2.07.12 | Изделия штучные |  |  | 4: шт; 5: 100; 7: 2 | [6 empty] | Изделия штучные
|  | ФОТ |  |  | 12: 1025 | [7 empty] | ФОТ
| Пр/812-010.0-1 | НР Деревянные конструкции |  |  | 4: %; 5: 108; 6: 0.93; 7: 100.44; 12: 1030 | [7 empty] | НР Деревянные конструкции
| Пр/774-010.0 | СП Деревянные конструкции |  |  | 4: %; 5: 30; 7: 30; 12: 308 | [7 empty] | СП Деревянные конструкции
|  | Всего по позиции |  |  | 10: 138550; 12: 2771 | [8 empty] | Всего по позиции
251 | ТЦ_11.2.07.12_27_2722134462_02.03.2026_02_4.1 | Тумба под раковину подвесная Aquaton Поль 50 см цвет белый |  |  | шт | 2 | 1 | 2 |  |  | 6640 |  | 13280 |  |  |  | Тумба под раковину подвесная Aquaton Поль 50 см цвет белый
|  | (Внутренние санитарно-технические работы: смена труб, санприборов, запорной арматуры и другое (ремонтно-строительные)) | [22 empty] | (Внутренние санитарно-технические работы: смена труб, санприборов, запорной арматуры и другое (ремонтно-строительные))
|  | Всего по позиции |  |  | 12: 13280 | [8 empty] | Всего по позиции
252 | ГЭСН17-01-002-03 | Установка смесителей |  |  | 4: 10 шт; 5: 0.2; 6: 1; 7: 0.2 |  |  |  | Установка смесителей
|  | Объем=2 / 10 | [15 empty] | Объем=2 / 10
| 421/пр_2020_прил.10_т.5_п.1.1_гр.3 | Производство ремонтно-строительных работ осуществляется в помещениях эксплуатируемого объекта капитального строительства, эксплуатация которого не прекращена, в том числе для объектов производственного и непроизводственного назначения без остановки рабочего процесса, при этом: в зоне производства ремонтно-строительных работ отсутствуют действующее технологическое или лабораторное оборудование, мебель и иные загромождающие помещения предметы ОЗП=1,2; ЭМ=1,2 к расх.; ЗПМ=1,2; ТЗ=1,2; ТЗМ=1,2 | [20 empty] | Производство ремонтно-строительных работ осуществляется в помещениях эксплуатируемого объекта капитального строительства, эксплуатация которого не прекращена, в том числе для объектов производственного и непроизводственного назначения без остановки рабочего процесса, при этом: в зоне производства ремонтно-строительных работ отсутствуют действующее технологическое или лабораторное оборудование, мебель и иные загромождающие помещения предметы ОЗП=1,2; ЭМ=1,2 к расх.; ЗПМ=1,2; ТЗ=1,2; ТЗМ=1,2
| 1-100-40 | Средний разряд работы 4,0 |  |  | чел.-ч | 7 | 1.2 | 1.68 |  |  | 704.55 |  | 1184 | [5 empty] | Средний разряд работы 4,0
| 01.7.03.04-0001 | Электроэнергия |  |  | 4: кВт-ч; 5: 0.052; 7: 0.0104; 10: 6.85; 12: 0 | [5 empty] | Электроэнергия
| 01.7.07.29-0101 | Очес льняной |  |  | кг | 0.13 |  | 0.026 | 128.4 | 1.93 | 247.81 |  | 6 | [5 empty] | Очес льняной
| 01.7.15.07-0021 | Дюбели полиэтиленовые распорные, диаметр 6 мм, длина 30 мм |  |  | 1000 шт | 0.02 |  | 0.004 | 174.13 | 1.3 | 226.37 |  | 1 | [5 empty] | Дюбели полиэтиленовые распорные, диаметр 6 мм, длина 30 мм
| 01.7.15.14-0166 | Шурупы самонарезающие стальные с полукруглой головкой и прямым шлицем, остроконечные, диаметр 5 мм, длина 35 мм |  |  | т | 0.0001 |  | 2e-05 | 110308.96 | 1.3 | 143401.65 |  | 3 | [5 empty] | Шурупы самонарезающие стальные с полукруглой головкой и прямым шлицем, остроконечные, диаметр 5 мм, длина 35 мм
| 14.4.02.04-0142 | Краска масляная МА-0115, мумия, сурик железный |  |  | кг | 0.26 |  | 0.052 | 79.88 | 2 | 159.76 |  | 8 | [5 empty] | Краска масляная МА-0115, мумия, сурик железный
| 14.5.05.01-0012 | Олифа комбинированная для разведения масляных густотертых красок и для внешних работ по деревянным поверхностям |  |  | т | 0.00013 |  | 2.6e-05 | 60697.21 | 1.36 | 82548.21 |  | 2 | [5 empty] | Олифа комбинированная для разведения масляных густотертых красок и для внешних работ по деревянным поверхностям
Н | 18.1.10.10 | Смесители |  |  | 4: шт; 5: 10; 7: 2 | [6 empty] | Смесители
|  | ФОТ |  |  | 12: 1184 | [7 empty] | ФОТ
| Пр/812-016.0-1 | НР Сантехнические работы - внутренние (трубопроводы, водопровод, канализация, отопление, газоснабжение, вентиляция и кондиционирование воздуха) |  |  | 4: %; 5: 121; 6: 0.93; 7: 112.53; 12: 1332 | [7 empty] | НР Сантехнические работы - внутренние (трубопроводы, водопровод, канализация, отопление, газоснабжение, вентиляция и кондиционирование воздуха)
| Пр/774-016.0 | СП Сантехнические работы - внутренние (трубопроводы, водопровод, канализация, отопление, газоснабжение, вентиляция и кондиционирование воздуха) |  |  | 4: %; 5: 30; 7: 30; 12: 355 | [7 empty] | СП Сантехнические работы - внутренние (трубопроводы, водопровод, канализация, отопление, газоснабжение, вентиляция и кондиционирование воздуха)
|  | Всего по позиции |  |  | 10: 14455; 12: 2891 | [8 empty] | Всего по позиции
253 | ТЦ_18.1.10.10_27_2722134462_02.03.2026_02_3.1 | Смеситель для раковины Vidima Element двухвентильный цвет хром |  |  | шт | 2 | 1 | 2 |  |  | 4670 |  | 9340 |  |  |  | Смеситель для раковины Vidima Element двухвентильный цвет хром
|  | (Сантехнические работы - внутренние (трубопроводы, водопровод, канализация, отопление, газоснабжение, вентиляция и кондиционирование воздуха)) | [22 empty] | (Сантехнические работы - внутренние (трубопроводы, водопровод, канализация, отопление, газоснабжение, вентиляция и кондиционирование воздуха))
|  | Всего по позиции |  |  | 12: 9340 | [8 empty] | Всего по позиции
254 | ГЭСН17-01-009-01 | Установка подвесных унитазов, писсуаров с инсталляциями рамного и блочного типов |  |  | 4: шт; 5: 2; 6: 1; 7: 2 |  |  |  | Установка подвесных унитазов, писсуаров с инсталляциями рамного и блочного типов
| 421/пр_2020_прил.10_т.5_п.1.1_гр.3 | Производство ремонтно-строительных работ осуществляется в помещениях эксплуатируемого объекта капитального строительства, эксплуатация которого не прекращена, в том числе для объектов производственного и непроизводственного назначения без остановки рабочего процесса, при этом: в зоне производства ремонтно-строительных работ отсутствуют действующее технологическое или лабораторное оборудование, мебель и иные загромождающие помещения предметы ОЗП=1,2; ЭМ=1,2 к расх.; ЗПМ=1,2; ТЗ=1,2; ТЗМ=1,2 | [20 empty] | Производство ремонтно-строительных работ осуществляется в помещениях эксплуатируемого объекта капитального строительства, эксплуатация которого не прекращена, в том числе для объектов производственного и непроизводственного назначения без остановки рабочего процесса, при этом: в зоне производства ремонтно-строительных работ отсутствуют действующее технологическое или лабораторное оборудование, мебель и иные загромождающие помещения предметы ОЗП=1,2; ЭМ=1,2 к расх.; ЗПМ=1,2; ТЗ=1,2; ТЗМ=1,2
| 1-100-30 | Средний разряд работы 3,0 |  |  | чел.-ч | 1.86 | 1.2 | 4.464 |  |  | 625.68 |  | 2793 | [5 empty] | Средний разряд работы 3,0
| 91.14.02-001 | Автомобили бортовые, грузоподъемность до 5 т |  |  | маш.-ч | 0.3 | 1.2 | 0.72 |  |  | 711.02 |  | 512 | [5 empty] | Автомобили бортовые, грузоподъемность до 5 т
| 4-100-040 | ОТм(Зтм) Средний разряд машинистов 4 |  |  | чел.-ч | 0.3 | 1.2 | 0.72 |  |  | 704.55 |  | 507 | [10 empty] | ОТм(Зтм) Средний разряд машинистов 4
| 01.7.03.04-0001 | Электроэнергия |  |  | 4: кВт-ч; 5: 0.1106; 7: 0.2212; 10: 6.85; 12: 2 | [5 empty] | Электроэнергия
| 18.2.06.08-0011 | Подводки гибкие армированные резиновые, диаметр 15 мм, длина 300 мм |  |  | 10 шт | 0.1 |  | 0.2 | 593.59 | 1.89 | 1121.89 |  | 224 | [5 empty] | Подводки гибкие армированные резиновые, диаметр 15 мм, длина 300 мм
Н | 18.2.01.06 | Унитазы |  |  | 4: компл; 5: 1; 7: 2 | [6 empty] | Унитазы
Н | 24.3.05.19 | Фасонные и соединительные части к трубам ХПВХ |  |  | 4: шт; 5: 1; 7: 2 | [6 empty] | Фасонные и соединительные части к трубам ХПВХ
|  | ФОТ |  |  | 12: 3300 | [7 empty] | ФОТ
| Пр/812-016.0-1 | НР Сантехнические работы - внутренние (трубопроводы, водопровод, канализация, отопление, газоснабжение, вентиляция и кондиционирование воздуха) |  |  | 4: %; 5: 121; 6: 0.93; 7: 112.53; 12: 3713 | [7 empty] | НР Сантехнические работы - внутренние (трубопроводы, водопровод, канализация, отопление, газоснабжение, вентиляция и кондиционирование воздуха)
| Пр/774-016.0 | СП Сантехнические работы - внутренние (трубопроводы, водопровод, канализация, отопление, газоснабжение, вентиляция и кондиционирование воздуха) |  |  | 4: %; 5: 30; 7: 30; 12: 990 | [7 empty] | СП Сантехнические работы - внутренние (трубопроводы, водопровод, канализация, отопление, газоснабжение, вентиляция и кондиционирование воздуха)
|  | Всего по позиции |  |  | 10: 4370.5; 12: 8741 | [8 empty] | Всего по позиции
255 | ТЦ_18.2.01.03_27_2722134462_02.03.2026_02_11.1 | Писсуар сенсорный Rosa Каскад 32x43.5 см |  |  | шт | 2 | 1 | 2 |  |  | 35674 |  | 71348 |  |  |  | Писсуар сенсорный Rosa Каскад 32x43.5 см
|  | (Внутренние санитарно-технические работы: смена труб, санприборов, запорной арматуры и другое (ремонтно-строительные)) | [22 empty] | (Внутренние санитарно-технические работы: смена труб, санприборов, запорной арматуры и другое (ремонтно-строительные))
|  | Всего по позиции |  |  | 12: 71348 | [8 empty] | Всего по позиции
256 | ГЭСНр65-01-005-01 | Смена вентилей и клапанов обратных муфтовых диаметром: до 20 мм |  |  | 4: 100 шт; 5: 0.03; 6: 1; 7: 0.03 |  |  |  | Смена вентилей и клапанов обратных муфтовых диаметром: до 20 мм
|  | Объем=3 / 100 | [15 empty] | Объем=3 / 100
| 1-100-35 | Средний разряд работы 3,5 |  |  | 4: чел.-ч; 5: 55.8; 7: 1.674; 10: 665.11; 12: 1113 | [5 empty] | Средний разряд работы 3,5
| 91.14.02-001 | Автомобили бортовые, грузоподъемность до 5 т |  |  | 4: маш.-ч; 5: 0.05; 7: 0.0015; 10: 711.02; 12: 1 | [5 empty] | Автомобили бортовые, грузоподъемность до 5 т
| 4-100-040 | ОТм(Зтм) Средний разряд машинистов 4 |  |  | 4: чел.-ч; 5: 0.05; 7: 0.0015; 10: 704.55; 12: 1 | [10 empty] | ОТм(Зтм) Средний разряд машинистов 4
| 01.7.07.29-0101 | Очес льняной |  |  | кг | 0.7 |  | 0.021 | 128.4 | 1.93 | 247.81 |  | 5 | [5 empty] | Очес льняной
| 14.4.02.04-0142 | Краска масляная МА-0115, мумия, сурик железный |  |  | кг | 1.4 |  | 0.042 | 79.88 | 2 | 159.76 |  | 7 | [5 empty] | Краска масляная МА-0115, мумия, сурик железный
| 14.5.05.01-0012 | Олифа комбинированная для разведения масляных густотертых красок и для внешних работ по деревянным поверхностям |  |  | т | 0.0007 |  | 2.1e-05 | 60697.21 | 1.36 | 82548.21 |  | 2 | [5 empty] | Олифа комбинированная для разведения масляных густотертых красок и для внешних работ по деревянным поверхностям
Н | 18.1.10.01 | Арматура муфтовая |  |  | 4: шт; 5: 100; 7: 3 | [6 empty] | Арматура муфтовая
Н | 999-9899 | Строительный мусор и масса возвратных материалов |  |  | 4: т; 5: 0.04; 7: 0.0012 | [6 empty] | Строительный мусор и масса возвратных материалов
|  | ФОТ |  |  | 12: 1114 | [7 empty] | ФОТ
| Пр/812-099.2-1 | НР Внутренние санитарно-технические работы: смена труб, санприборов, запорной арматуры и другое (ремонтно-строительные) |  |  | 4: %; 5: 103; 6: 0.93; 7: 95.79; 12: 1067 | [7 empty] | НР Внутренние санитарно-технические работы: смена труб, санприборов, запорной арматуры и другое (ремонтно-строительные)
| Пр/774-099.2 | СП Внутренние санитарно-технические работы: смена труб, санприборов, запорной арматуры и другое (ремонтно-строительные) |  |  | 4: %; 5: 30; 7: 30; 12: 334 | [7 empty] | СП Внутренние санитарно-технические работы: смена труб, санприборов, запорной арматуры и другое (ремонтно-строительные)
|  | Всего по позиции |  |  | 10: 84333.33; 12: 2530 | [8 empty] | Всего по позиции
257 | ФСБЦ-18.1.09.06-0021 | Кран шаровой 11Б27п1, присоединение к трубопроводу муфтовое, номинальное давление 1,6 МПа, номинальный диаметр 15 мм |  |  | шт | 3 | 1 | 3 |  | 1.58 | 171.43 |  | 514 |  |  |  | Кран шаровой 11Б27п1, присоединение к трубопроводу муфтовое, номинальное давление 1,6 МПа, номинальный диаметр 15 мм
|  | (Сантехнические работы - внутренние (трубопроводы, водопровод, канализация, отопление, газоснабжение, вентиляция и кондиционирование воздуха)) | [22 empty] | (Сантехнические работы - внутренние (трубопроводы, водопровод, канализация, отопление, газоснабжение, вентиляция и кондиционирование воздуха))
|  | Всего по позиции |  |  | 12: 514 | [8 empty] | Всего по позиции
258 | ГЭСНм08-03-602-01 | Электрополотенце |  |  | 4: шт; 5: 2; 6: 1; 7: 2 |  |  |  | Электрополотенце
| 421/пр_2020_прил.10_т.5_п.1.1_гр.3 | Производство ремонтно-строительных работ осуществляется в помещениях эксплуатируемого объекта капитального строительства, эксплуатация которого не прекращена, в том числе для объектов производственного и непроизводственного назначения без остановки рабочего процесса, при этом: в зоне производства ремонтно-строительных работ отсутствуют действующее технологическое или лабораторное оборудование, мебель и иные загромождающие помещения предметы ОЗП=1,2; ЭМ=1,2 к расх.; ЗПМ=1,2; ТЗ=1,2; ТЗМ=1,2 | [20 empty] | Производство ремонтно-строительных работ осуществляется в помещениях эксплуатируемого объекта капитального строительства, эксплуатация которого не прекращена, в том числе для объектов производственного и непроизводственного назначения без остановки рабочего процесса, при этом: в зоне производства ремонтно-строительных работ отсутствуют действующее технологическое или лабораторное оборудование, мебель и иные загромождающие помещения предметы ОЗП=1,2; ЭМ=1,2 к расх.; ЗПМ=1,2; ТЗ=1,2; ТЗМ=1,2
| 1-100-42 | Средний разряд работы 4,2 |  |  | чел.-ч | 0.96 | 1.2 | 2.304 |  |  | 725.58 |  | 1672 | [5 empty] | Средний разряд работы 4,2
| 91.05.05-015 | Краны на автомобильном ходу, грузоподъемность 16 т |  |  | маш.-ч | 0.01 | 1.2 | 0.024 |  |  | 1985.08 |  | 48 | [5 empty] | Краны на автомобильном ходу, грузоподъемность 16 т
| 4-100-060 | ОТм(Зтм) Средний разряд машинистов 6 |  |  | чел.-ч | 0.01 | 1.2 | 0.024 |  |  | 946.4 |  | 23 | [10 empty] | ОТм(Зтм) Средний разряд машинистов 6
| 91.14.02-001 | Автомобили бортовые, грузоподъемность до 5 т |  |  | маш.-ч | 0.01 | 1.2 | 0.024 |  |  | 711.02 |  | 17 | [5 empty] | Автомобили бортовые, грузоподъемность до 5 т
| 4-100-040 | ОТм(Зтм) Средний разряд машинистов 4 |  |  | чел.-ч | 0.01 | 1.2 | 0.024 |  |  | 704.55 |  | 17 | [10 empty] | ОТм(Зтм) Средний разряд машинистов 4
| 01.7.03.04-0001 | Электроэнергия |  |  | 4: кВт-ч; 5: 0.0884; 7: 0.1768; 10: 6.85; 12: 1 | [5 empty] | Электроэнергия
| 01.7.15.07-0014 | Дюбели распорные полипропиленовые |  |  | 100 шт | 0.027 |  | 0.054 | 41.71 | 1.3 | 54.22 |  | 3 | [5 empty] | Дюбели распорные полипропиленовые
258.1 | 421/пр_2020_п.75_пп.а | Вспомогательные ненормируемые материальные ресурсы |  |  | 4: %; 5: 2; 7: 2; 12: 28 | [13 empty] | Вспомогательные ненормируемые материальные ресурсы
|  | ФОТ |  |  | 12: 1712 | [7 empty] | ФОТ
| Пр/812-049.3-1 | НР Электротехнические установки на других объектах |  |  | 4: %; 5: 97; 6: 0.93; 7: 90.21; 12: 1544 | [7 empty] | НР Электротехнические установки на других объектах
| Пр/774-049.3 | СП Электротехнические установки на других объектах |  |  | 4: %; 5: 30; 7: 30; 12: 514 | [7 empty] | СП Электротехнические установки на других объектах
|  | Всего по позиции |  |  | 10: 1933.5; 12: 3867 | [8 empty] | Всего по позиции
259 О | ТЦ_64.5.01.01_27_2722134462_02.03.2026_02_12.1 | Сушилка для рук Meyvel MH9-2000P1 |  |  | шт | 2 | 1 | 2 |  |  | 29833.33 |  | 59667 |  |  |  | Сушилка для рук Meyvel MH9-2000P1
|  | (Оборудование) | [22 empty] | (Оборудование)
|  | Всего по позиции |  |  | 12: 59667 | [8 empty] | Всего по позиции
260 | ГЭСНм08-03-591-08 | Розетка штепсельная: неутопленного типа при открытой проводке |  |  | 4: 100 шт; 5: 0.02; 6: 1; 7: 0.02 |  |  |  | Розетка штепсельная: неутопленного типа при открытой проводке
|  | Объем=2 / 100 | [15 empty] | Объем=2 / 100
| 421/пр_2020_прил.10_т.5_п.1.1_гр.3 | Производство ремонтно-строительных работ осуществляется в помещениях эксплуатируемого объекта капитального строительства, эксплуатация которого не прекращена, в том числе для объектов производственного и непроизводственного назначения без остановки рабочего процесса, при этом: в зоне производства ремонтно-строительных работ отсутствуют действующее технологическое или лабораторное оборудование, мебель и иные загромождающие помещения предметы ОЗП=1,2; ЭМ=1,2 к расх.; ЗПМ=1,2; ТЗ=1,2; ТЗМ=1,2 | [20 empty] | Производство ремонтно-строительных работ осуществляется в помещениях эксплуатируемого объекта капитального строительства, эксплуатация которого не прекращена, в том числе для объектов производственного и непроизводственного назначения без остановки рабочего процесса, при этом: в зоне производства ремонтно-строительных работ отсутствуют действующее технологическое или лабораторное оборудование, мебель и иные загромождающие помещения предметы ОЗП=1,2; ЭМ=1,2 к расх.; ЗПМ=1,2; ТЗ=1,2; ТЗМ=1,2
| 1-100-42 | Средний разряд работы 4,2 |  |  | чел.-ч | 34.56 | 1.2 | 0.82944 |  |  | 725.58 |  | 602 | [5 empty] | Средний разряд работы 4,2
| 91.05.05-015 | Краны на автомобильном ходу, грузоподъемность 16 т |  |  | маш.-ч | 0.03 | 1.2 | 0.00072 |  |  | 1985.08 |  | 1 | [5 empty] | Краны на автомобильном ходу, грузоподъемность 16 т
| 4-100-060 | ОТм(Зтм) Средний разряд машинистов 6 |  |  | чел.-ч | 0.03 | 1.2 | 0.00072 |  |  | 946.4 |  | 1 | [10 empty] | ОТм(Зтм) Средний разряд машинистов 6
| 91.14.02-001 | Автомобили бортовые, грузоподъемность до 5 т |  |  | маш.-ч | 0.02 | 1.2 | 0.00048 |  |  | 711.02 |  | 0 | [5 empty] | Автомобили бортовые, грузоподъемность до 5 т
| 4-100-040 | ОТм(Зтм) Средний разряд машинистов 4 |  |  | чел.-ч | 0.02 | 1.2 | 0.00048 |  |  | 704.55 |  | 0 | [10 empty] | ОТм(Зтм) Средний разряд машинистов 4
| 01.7.03.04-0001 | Электроэнергия |  |  | 4: кВт-ч; 5: 2.132; 7: 0.04264; 10: 6.85; 12: 0 | [5 empty] | Электроэнергия
| 01.7.06.05-0041 | Ленты изоляционные хлопчатобумажные прорезиненные для электромонтажных и ремонтных работ, цвет черный, ширина 20 мм, толщина 0,35 мм |  |  | м | 9.17 |  | 0.1834 | 5.87 | 1.05 | 6.16 |  | 1 | [5 empty] | Ленты изоляционные хлопчатобумажные прорезиненные для электромонтажных и ремонтных работ, цвет черный, ширина 20 мм, толщина 0,35 мм
| 01.7.15.07-0014 | Дюбели распорные полипропиленовые |  |  | 100 шт | 1.02 |  | 0.0204 | 41.71 | 1.3 | 54.22 |  | 1 | [5 empty] | Дюбели распорные полипропиленовые
| 01.7.15.14-0161 | Шурупы самонарезающие стальные с полукруглой головкой и прямым шлицем, остроконечные, диаметр 2,5 мм, длина 20 мм |  |  | т | 0.00016 |  | 3.2e-06 | 214135.65 | 1.3 | 278376.35 |  | 1 | [5 empty] | Шурупы самонарезающие стальные с полукруглой головкой и прямым шлицем, остроконечные, диаметр 2,5 мм, длина 20 мм
| 01.7.15.14-0165 | Шурупы самонарезающие стальные с полукруглой головкой и прямым шлицем, остроконечные, диаметр 4 мм, длина 40 мм |  |  | т | 0.0003 |  | 6e-06 | 99190.96 | 1.3 | 128948.25 |  | 1 | [5 empty] | Шурупы самонарезающие стальные с полукруглой головкой и прямым шлицем, остроконечные, диаметр 4 мм, длина 40 мм
260.1 | 421/пр_2020_п.75_пп.а | Вспомогательные ненормируемые материальные ресурсы |  |  | 4: %; 5: 2; 7: 2; 12: 10 | [13 empty] | Вспомогательные ненормируемые материальные ресурсы
|  | ФОТ |  |  | 12: 603 | [7 empty] | ФОТ
| Пр/812-049.3-1 | НР Электротехнические установки на других объектах |  |  | 4: %; 5: 97; 6: 0.93; 7: 90.21; 12: 544 | [7 empty] | НР Электротехнические установки на других объектах
| Пр/774-049.3 | СП Электротехнические установки на других объектах |  |  | 4: %; 5: 30; 7: 30; 12: 181 | [7 empty] | СП Электротехнические установки на других объектах
|  | Всего по позиции |  |  | 10: 67150; 12: 1343 | [8 empty] | Всего по позиции
261 | ФСБЦ-20.4.03.05-0006 | Розетки штепсельные двухместные для открытой проводки с заземляющими контактами и с монтажной пластиной, марка РА 10-831, цвет белый |  |  | 100 шт | 0.02 | 1 | 0.02 |  | 1.1 | 9093.18 |  | 182 |  |  |  | Розетки штепсельные двухместные для открытой проводки с заземляющими контактами и с монтажной пластиной, марка РА 10-831, цвет белый
|  | (Сантехнические работы - внутренние (трубопроводы, водопровод, канализация, отопление, газоснабжение, вентиляция и кондиционирование воздуха)) | [22 empty] | (Сантехнические работы - внутренние (трубопроводы, водопровод, канализация, отопление, газоснабжение, вентиляция и кондиционирование воздуха))
|  | Объем=2 / 100 | [15 empty] | Объем=2 / 100
|  | Всего по позиции |  |  | 12: 182 | [8 empty] | Всего по позиции
262 | ГЭСНм08-03-591-01 | Выключатель: одноклавишный неутопленного типа при открытой проводке |  |  | 4: 100 шт; 5: 0.05; 6: 1; 7: 0.05 |  |  |  | Выключатель: одноклавишный неутопленного типа при открытой проводке
|  | Объем=(2+3) / 100 | [15 empty] | Объем=(2+3) / 100
| 421/пр_2020_прил.10_т.5_п.1.1_гр.3 | Производство ремонтно-строительных работ осуществляется в помещениях эксплуатируемого объекта капитального строительства, эксплуатация которого не прекращена, в том числе для объектов производственного и непроизводственного назначения без остановки рабочего процесса, при этом: в зоне производства ремонтно-строительных работ отсутствуют действующее технологическое или лабораторное оборудование, мебель и иные загромождающие помещения предметы ОЗП=1,2; ЭМ=1,2 к расх.; ЗПМ=1,2; ТЗ=1,2; ТЗМ=1,2 | [20 empty] | Производство ремонтно-строительных работ осуществляется в помещениях эксплуатируемого объекта капитального строительства, эксплуатация которого не прекращена, в том числе для объектов производственного и непроизводственного назначения без остановки рабочего процесса, при этом: в зоне производства ремонтно-строительных работ отсутствуют действующее технологическое или лабораторное оборудование, мебель и иные загромождающие помещения предметы ОЗП=1,2; ЭМ=1,2 к расх.; ЗПМ=1,2; ТЗ=1,2; ТЗМ=1,2
| 1-100-42 | Средний разряд работы 4,2 |  |  | чел.-ч | 31.6 | 1.2 | 1.896 |  |  | 725.58 |  | 1376 | [5 empty] | Средний разряд работы 4,2
| 91.05.05-015 | Краны на автомобильном ходу, грузоподъемность 16 т |  |  | маш.-ч | 0.03 | 1.2 | 0.0018 |  |  | 1985.08 |  | 4 | [5 empty] | Краны на автомобильном ходу, грузоподъемность 16 т
| 4-100-060 | ОТм(Зтм) Средний разряд машинистов 6 |  |  | чел.-ч | 0.03 | 1.2 | 0.0018 |  |  | 946.4 |  | 2 | [10 empty] | ОТм(Зтм) Средний разряд машинистов 6
| 91.14.02-001 | Автомобили бортовые, грузоподъемность до 5 т |  |  | маш.-ч | 0.02 | 1.2 | 0.0012 |  |  | 711.02 |  | 1 | [5 empty] | Автомобили бортовые, грузоподъемность до 5 т
| 4-100-040 | ОТм(Зтм) Средний разряд машинистов 4 |  |  | чел.-ч | 0.02 | 1.2 | 0.0012 |  |  | 704.55 |  | 1 | [10 empty] | ОТм(Зтм) Средний разряд машинистов 4
| 01.7.03.04-0001 | Электроэнергия |  |  | 4: кВт-ч; 5: 2.132; 7: 0.1066; 10: 6.85; 12: 1 | [5 empty] | Электроэнергия
| 01.7.06.05-0041 | Ленты изоляционные хлопчатобумажные прорезиненные для электромонтажных и ремонтных работ, цвет черный, ширина 20 мм, толщина 0,35 мм |  |  | м | 9.17 |  | 0.4585 | 5.87 | 1.05 | 6.16 |  | 3 | [5 empty] | Ленты изоляционные хлопчатобумажные прорезиненные для электромонтажных и ремонтных работ, цвет черный, ширина 20 мм, толщина 0,35 мм
| 01.7.15.07-0014 | Дюбели распорные полипропиленовые |  |  | 100 шт | 1.02 |  | 0.051 | 41.71 | 1.3 | 54.22 |  | 3 | [5 empty] | Дюбели распорные полипропиленовые
| 01.7.15.14-0161 | Шурупы самонарезающие стальные с полукруглой головкой и прямым шлицем, остроконечные, диаметр 2,5 мм, длина 20 мм |  |  | т | 0.00016 |  | 8e-06 | 214135.65 | 1.3 | 278376.35 |  | 2 | [5 empty] | Шурупы самонарезающие стальные с полукруглой головкой и прямым шлицем, остроконечные, диаметр 2,5 мм, длина 20 мм
| 01.7.15.14-0165 | Шурупы самонарезающие стальные с полукруглой головкой и прямым шлицем, остроконечные, диаметр 4 мм, длина 40 мм |  |  | т | 0.0003 |  | 1.5e-05 | 99190.96 | 1.3 | 128948.25 |  | 2 | [5 empty] | Шурупы самонарезающие стальные с полукруглой головкой и прямым шлицем, остроконечные, диаметр 4 мм, длина 40 мм
262.1 | 421/пр_2020_п.75_пп.а | Вспомогательные ненормируемые материальные ресурсы |  |  | 4: %; 5: 2; 7: 2; 12: 23 | [13 empty] | Вспомогательные ненормируемые материальные ресурсы
|  | ФОТ |  |  | 12: 1379 | [7 empty] | ФОТ
| Пр/812-049.3-1 | НР Электротехнические установки на других объектах |  |  | 4: %; 5: 97; 6: 0.93; 7: 90.21; 12: 1244 | [7 empty] | НР Электротехнические установки на других объектах
| Пр/774-049.3 | СП Электротехнические установки на других объектах |  |  | 4: %; 5: 30; 7: 30; 12: 414 | [7 empty] | СП Электротехнические установки на других объектах
|  | Всего по позиции |  |  | 10: 61520; 12: 3076 | [8 empty] | Всего по позиции
263 | ФСБЦ-20.4.01.01-1056 | Выключатель открытого монтажа, проходной, одноклавишный, с индикатором 10 А, цвет белый, IP20 |  |  | шт | 5 | 1 | 5 |  | 1.7 | 171 |  | 855 |  |  |  | Выключатель открытого монтажа, проходной, одноклавишный, с индикатором 10 А, цвет белый, IP20
|  | (Электротехнические установки на других объектах) | [22 empty] | (Электротехнические установки на других объектах)
|  | Всего по позиции |  |  | 12: 855 | [8 empty] | Всего по позиции
264 | ГЭСНр63-03-001-05 | Разборка облицовки стен: из керамических глазурованных плиток |  |  | 4: 100 м2; 5: 0.62; 6: 1; 7: 0.62 |  |  |  | Разборка облицовки стен: из керамических глазурованных плиток
|  | Объем=(40+22) / 100 | [15 empty] | Объем=(40+22) / 100
| 1-100-21 | Средний разряд работы 2,1 |  |  | 4: чел.-ч; 5: 74.3; 7: 46.066; 10: 578.36; 12: 26643 | [5 empty] | Средний разряд работы 2,1
| 91.06.06-048 | Подъемники одномачтовые, грузоподъемность до 500 кг, высота подъема 45 м |  |  | маш.-ч | 0.35 |  | 0.217 | 37.32 | 1.74 | 64.94 |  | 14 | [5 empty] | Подъемники одномачтовые, грузоподъемность до 500 кг, высота подъема 45 м
| 4-100-030 | ОТм(Зтм) Средний разряд машинистов 3 |  |  | 4: чел.-ч; 5: 0.35; 7: 0.217; 10: 625.68; 12: 136 | [10 empty] | ОТм(Зтм) Средний разряд машинистов 3
| 91.18.01-508 | Компрессоры винтовые передвижные с электродвигателем, давление до 1 МПа (10 атм), производительность до 5 м3/мин |  |  | маш.-ч | 1.64 |  | 1.0168 | 115.43 | 1.51 | 174.3 |  | 177 | [5 empty] | Компрессоры винтовые передвижные с электродвигателем, давление до 1 МПа (10 атм), производительность до 5 м3/мин
| 91.21.10-002 | Молотки отбойные пневматические при работе от передвижных компрессоров |  |  | маш.-ч | 3.28 |  | 2.0336 | 2.11 | 1.72 | 3.63 |  | 7 | [5 empty] | Молотки отбойные пневматические при работе от передвижных компрессоров
Н | 999-9900 | Строительный мусор |  |  | 4: т; 5: 4.41; 7: 2.7342 | [6 empty] | Строительный мусор
|  | ФОТ |  |  | 12: 26779 | [7 empty] | ФОТ
| Пр/812-097.0-1 | НР Стекольные, обойные и облицовочные работы (ремонтно-строительные) |  |  | 4: %; 5: 90; 6: 0.93; 7: 83.7; 12: 22414 | [7 empty] | НР Стекольные, обойные и облицовочные работы (ремонтно-строительные)
| Пр/774-097.0 | СП Стекольные, обойные и облицовочные работы (ремонтно-строительные) |  |  | 4: %; 5: 30; 7: 30; 12: 8034 | [7 empty] | СП Стекольные, обойные и облицовочные работы (ремонтно-строительные)
|  | Всего по позиции |  |  | 10: 92620.97; 12: 57425 | [8 empty] | Всего по позиции
265 | ГЭСНр57-01-002-03 | Разборка покрытий полов: из керамических плиток |  |  | 4: 100 м2; 5: 0.2925; 6: 1; 7: 0.2925 |  |  |  | Разборка покрытий полов: из керамических плиток
|  | Объем=(22,05+4,5*1,6) / 100 | [15 empty] | Объем=(22,05+4,5*1,6) / 100
| 1-100-30 | Средний разряд работы 3,0 |  |  | 4: чел.-ч; 5: 69.87; 7: 20.437; 10: 625.68; 12: 12787 | [5 empty] | Средний разряд работы 3,0
| 91.06.06-048 | Подъемники одномачтовые, грузоподъемность до 500 кг, высота подъема 45 м |  |  | маш.-ч | 1.44 |  | 0.4212 | 37.32 | 1.74 | 64.94 |  | 27 | [5 empty] | Подъемники одномачтовые, грузоподъемность до 500 кг, высота подъема 45 м
| 4-100-030 | ОТм(Зтм) Средний разряд машинистов 3 |  |  | 4: чел.-ч; 5: 1.44; 7: 0.4212; 10: 625.68; 12: 264 | [10 empty] | ОТм(Зтм) Средний разряд машинистов 3
Н | 999-9900 | Строительный мусор |  |  | 4: т; 5: 5.2; 7: 1.521 | [6 empty] | Строительный мусор
|  | ФОТ |  |  | 12: 13051 | [7 empty] | ФОТ
| Пр/812-091.0-1 | НР Полы (ремонтно-строительные) |  |  | 4: %; 5: 89; 6: 0.93; 7: 82.77; 12: 10802 | [7 empty] | НР Полы (ремонтно-строительные)
| Пр/774-091.0 | СП Полы (ремонтно-строительные) |  |  | 4: %; 5: 30; 7: 30; 12: 3915 | [7 empty] | СП Полы (ремонтно-строительные)
|  | Всего по позиции |  |  | 10: 95025.64; 12: 27795 | [8 empty] | Всего по позиции
266 | ГЭСН11-01-027-03 | Устройство покрытий на цементном растворе из плиток: керамических для полов одноцветных с красителем |  |  | 4: 100 м2; 5: 0.29; 6: 1; 7: 0.29 |  |  |  | Устройство покрытий на цементном растворе из плиток: керамических для полов одноцветных с красителем
|  | Объем=29 / 100 | [15 empty] | Объем=29 / 100
| 421/пр_2020_прил.10_т.5_п.1.1_гр.3 | Производство ремонтно-строительных работ осуществляется в помещениях эксплуатируемого объекта капитального строительства, эксплуатация которого не прекращена, в том числе для объектов производственного и непроизводственного назначения без остановки рабочего процесса, при этом: в зоне производства ремонтно-строительных работ отсутствуют действующее технологическое или лабораторное оборудование, мебель и иные загромождающие помещения предметы ОЗП=1,2; ЭМ=1,2 к расх.; ЗПМ=1,2; ТЗ=1,2; ТЗМ=1,2 | [20 empty] | Производство ремонтно-строительных работ осуществляется в помещениях эксплуатируемого объекта капитального строительства, эксплуатация которого не прекращена, в том числе для объектов производственного и непроизводственного назначения без остановки рабочего процесса, при этом: в зоне производства ремонтно-строительных работ отсутствуют действующее технологическое или лабораторное оборудование, мебель и иные загромождающие помещения предметы ОЗП=1,2; ЭМ=1,2 к расх.; ЗПМ=1,2; ТЗ=1,2; ТЗМ=1,2
| 1-100-32 | Средний разряд работы 3,2 |  |  | чел.-ч | 106 | 1.2 | 36.888 |  |  | 641.45 |  | 23662 | [5 empty] | Средний разряд работы 3,2
| 91.06.05-011 | Погрузчики одноковшовые универсальные фронтальные пневмоколесные, номинальная вместимость основного ковша 2,6 м3, грузоподъемность 5 т |  |  | маш.-ч | 0.36 | 1.2 | 0.12528 |  |  | 2104.98 |  | 264 | [5 empty] | Погрузчики одноковшовые универсальные фронтальные пневмоколесные, номинальная вместимость основного ковша 2,6 м3, грузоподъемность 5 т
| 4-100-050 | ОТм(Зтм) Средний разряд машинистов 5 |  |  | чел.-ч | 0.36 | 1.2 | 0.12528 |  |  | 809.7 |  | 101 | [10 empty] | ОТм(Зтм) Средний разряд машинистов 5
| 91.06.06-048 | Подъемники одномачтовые, грузоподъемность до 500 кг, высота подъема 45 м |  |  | маш.-ч | 2.3 | 1.2 | 0.8004 | 37.32 | 1.74 | 64.94 |  | 52 | [5 empty] | Подъемники одномачтовые, грузоподъемность до 500 кг, высота подъема 45 м
| 4-100-030 | ОТм(Зтм) Средний разряд машинистов 3 |  |  | чел.-ч | 2.3 | 1.2 | 0.8004 |  |  | 625.68 |  | 501 | [10 empty] | ОТм(Зтм) Средний разряд машинистов 3
| 91.14.02-001 | Автомобили бортовые, грузоподъемность до 5 т |  |  | маш.-ч | 0.28 | 1.2 | 0.09744 |  |  | 711.02 |  | 69 | [5 empty] | Автомобили бортовые, грузоподъемность до 5 т
| 4-100-040 | ОТм(Зтм) Средний разряд машинистов 4 |  |  | чел.-ч | 0.28 | 1.2 | 0.09744 |  |  | 704.55 |  | 69 | [10 empty] | ОТм(Зтм) Средний разряд машинистов 4
| 01.7.03.01-0001 | Вода |  |  | м3 | 3.85 |  | 1.1165 | 35.71 | 1.59 | 56.78 |  | 63 | [5 empty] | Вода
| 01.7.07.29-0091 | Опилки древесные |  |  | м3 | 3.06 |  | 0.8874 | 732.2 | 2.19 | 1603.52 |  | 1423 | [5 empty] | Опилки древесные
| 04.3.01.09-0016 | Раствор готовый кладочный, цементный, М200 |  |  | м3 | 1.3 |  | 0.377 | 4033.62 | 2.01 | 8107.58 |  | 3057 | [5 empty] | Раствор готовый кладочный, цементный, М200
| 06.2.02.01-0061 | Плитка керамическая для полов, неглазурованная, гладкая, цветная, толщина 11 мм |  |  | м2 | 102 |  | 29.58 | 925.67 | 1.55 | 1434.79 |  | 42441 | [5 empty] | Плитка керамическая для полов, неглазурованная, гладкая, цветная, толщина 11 мм
|  | ФОТ |  |  | 12: 24333 | [7 empty] | ФОТ
| Пр/812-011.0-1 | НР Полы |  |  | 4: %; 5: 112; 6: 0.93; 7: 104.16; 12: 25345 | [7 empty] | НР Полы
| Пр/774-011.0 | СП Полы |  |  | 4: %; 5: 30; 7: 30; 12: 7300 | [7 empty] | СП Полы
|  | Всего по позиции |  |  | 10: 359817.24; 12: 104347 | [8 empty] | Всего по позиции
267 | ФСБЦ-01.7.03.01-0001 | Вода |  |  | м3 | -1.1165 | 1 | -1.1165 |  | 1.59 | 56.78 |  | -63 |  |  |  | Вода
|  | (Полы) | [22 empty] | (Полы)
|  | Всего по позиции |  |  | 12: -63 | [8 empty] | Всего по позиции
268 | ГЭСН15-01-026-03 | Облицовка внутренних стен крупноразмерными многоцветными керамогранитными плитами на цементном растворе с затиркой швов: цементным раствором |  |  | 4: 100 м2; 5: 0.62; 6: 1; 7: 0.62 |  |  |  | Облицовка внутренних стен крупноразмерными многоцветными керамогранитными плитами на цементном растворе с затиркой швов: цементным раствором
| 421/пр_2020_прил.10_т.5_п.1.1_гр.3 | Производство ремонтно-строительных работ осуществляется в помещениях эксплуатируемого объекта капитального строительства, эксплуатация которого не прекращена, в том числе для объектов производственного и непроизводственного назначения без остановки рабочего процесса, при этом: в зоне производства ремонтно-строительных работ отсутствуют действующее технологическое или лабораторное оборудование, мебель и иные загромождающие помещения предметы ОЗП=1,2; ЭМ=1,2 к расх.; ЗПМ=1,2; ТЗ=1,2; ТЗМ=1,2 | [20 empty] | Производство ремонтно-строительных работ осуществляется в помещениях эксплуатируемого объекта капитального строительства, эксплуатация которого не прекращена, в том числе для объектов производственного и непроизводственного назначения без остановки рабочего процесса, при этом: в зоне производства ремонтно-строительных работ отсутствуют действующее технологическое или лабораторное оборудование, мебель и иные загромождающие помещения предметы ОЗП=1,2; ЭМ=1,2 к расх.; ЗПМ=1,2; ТЗ=1,2; ТЗМ=1,2
| 2-100-02 | Рабочий 2 разряда |  |  | чел.-ч | 11.79 | 1.2 | 8.7718 |  |  | 573.1 |  | 5027 | [5 empty] | Рабочий 2 разряда
| 2-100-03 | Рабочий 3 разряда |  |  | чел.-ч | 85.45 | 1.2 | 63.5748 |  |  | 625.68 |  | 39777 | [5 empty] | Рабочий 3 разряда
| 2-100-04 | Рабочий 4 разряда |  |  | чел.-ч | 70.92 | 1.2 | 52.7645 |  |  | 704.55 |  | 37175 | [5 empty] | Рабочий 4 разряда
| 91.06.05-016 | Автопогрузчики вилочные, грузоподъемность 5 т |  |  | маш.-ч | 0.12 | 1.2 | 0.08928 |  |  | 1284.52 |  | 115 | [5 empty] | Автопогрузчики вилочные, грузоподъемность 5 т
| 4-100-050 | ОТм(Зтм) Средний разряд машинистов 5 |  |  | чел.-ч | 0.12 | 1.2 | 0.08928 |  |  | 809.7 |  | 72 | [10 empty] | ОТм(Зтм) Средний разряд машинистов 5
| 91.06.06-048 | Подъемники одномачтовые, грузоподъемность до 500 кг, высота подъема 45 м |  |  | маш.-ч | 0.34 | 1.2 | 0.25296 | 37.32 | 1.74 | 64.94 |  | 16 | [5 empty] | Подъемники одномачтовые, грузоподъемность до 500 кг, высота подъема 45 м
| 4-100-030 | ОТм(Зтм) Средний разряд машинистов 3 |  |  | чел.-ч | 0.34 | 1.2 | 0.25296 |  |  | 625.68 |  | 158 | [10 empty] | ОТм(Зтм) Средний разряд машинистов 3
| 91.14.02-001 | Автомобили бортовые, грузоподъемность до 5 т |  |  | маш.-ч | 0.13 | 1.2 | 0.09672 |  |  | 711.02 |  | 69 | [5 empty] | Автомобили бортовые, грузоподъемность до 5 т
| 4-100-040 | ОТм(Зтм) Средний разряд машинистов 4 |  |  | чел.-ч | 0.13 | 1.2 | 0.09672 |  |  | 704.55 |  | 68 | [10 empty] | ОТм(Зтм) Средний разряд машинистов 4
| 01.7.03.01-0001 | Вода |  |  | м3 | 0.14 |  | 0.0868 | 35.71 | 1.59 | 56.78 |  | 5 | [5 empty] | Вода
| 01.7.03.04-0001 | Электроэнергия |  |  | 4: кВт-ч; 5: 0.58; 7: 0.3596; 10: 6.85; 12: 2 | [5 empty] | Электроэнергия
| 01.7.15.06-0111 | Гвозди строительные |  |  | т | 0.0012 |  | 0.000744 | 70296.2 | 1.3 | 91385.06 |  | 68 | [5 empty] | Гвозди строительные
| 01.7.20.08-0051 | Ветошь хлопчатобумажная цветная |  |  | кг | 0.5 |  | 0.31 | 56.11 | 1.99 | 111.66 |  | 35 | [5 empty] | Ветошь хлопчатобумажная цветная
| 14.4.01.15-0002 | Грунтовка акриловая на латексной основе для гипсовых стяжек, штукатурок и плиточных клеев |  |  | кг | 40 |  | 24.8 | 118.78 | 1.49 | 176.98 |  | 4389 | [5 empty] | Грунтовка акриловая на латексной основе для гипсовых стяжек, штукатурок и плиточных клеев
П,Н | 01.7.17.06-0091 | Круг отрезной плоский, размеры 125х2,5х22 мм |  |  | 4: шт; 5: 0; 7: 0 | [6 empty] | Круг отрезной плоский, размеры 125х2,5х22 мм
Н | 04.3.01.09 | Растворы на цементном вяжущем |  |  | 4: м3; 5: 1.14; 7: 0.7068 | [6 empty] | Растворы на цементном вяжущем
Н | 06.2.05.03 | Плиты керамогранитные крупноразмерные |  |  | 4: м2; 5: 102; 7: 63.24 | [6 empty] | Плиты керамогранитные крупноразмерные
|  | ФОТ |  |  | 12: 82277 | [7 empty] | ФОТ
| Пр/812-015.0-1 | НР Отделочные работы |  |  | 4: %; 5: 100; 6: 0.93; 7: 93; 12: 76518 | [7 empty] | НР Отделочные работы
| Пр/774-015.0 | СП Отделочные работы |  |  | 4: %; 5: 30; 7: 30; 12: 24683 | [7 empty] | СП Отделочные работы
|  | Всего по позиции |  |  | 10: 303511.29; 12: 188177 | [8 empty] | Всего по позиции
269 | ФСБЦ-01.7.03.01-0001 | Вода |  |  | м3 | -0.0868 | 1 | -0.0868 |  | 1.59 | 56.78 |  | -5 |  |  |  | Вода
|  | (Отделочные работы) | [22 empty] | (Отделочные работы)
|  | Всего по позиции | [19 empty] | Всего по позиции | bar: 12
270 | ФСБЦ-06.2.05.03-0005 | Плитка керамогранитная, полированная, многоцветная, толщина 10 мм |  |  | м2 | 63.24 | 1 | 63.24 |  | 1.88 | 1413.99 |  | 89421 |  |  |  | Плитка керамогранитная, полированная, многоцветная, толщина 10 мм
|  | (Отделочные работы) | [22 empty] | (Отделочные работы)
|  | Всего по позиции |  |  | 12: 89421 | [8 empty] | Всего по позиции
271 | ФСБЦ-04.3.01.09-0011 | Раствор готовый кладочный, цементный, М25 |  |  | м3 | 0.7 | 1 | 0.7 |  | 2.01 | 6709.88 |  | 4697 |  |  |  | Раствор готовый кладочный, цементный, М25
|  | (Отделочные работы) | [22 empty] | (Отделочные работы)
|  | Всего по позиции |  |  | 12: 4697 | [8 empty] | Всего по позиции
272 | ГЭСНр57-01-021-01 | Разборка отбойным молотком стяжек толщиной 20 мм: бетонных |  |  | 4: 100 м2; 5: 0.17048; 6: 1; 7: 0.17048 |  |  |  | Разборка отбойным молотком стяжек толщиной 20 мм: бетонных
|  | Объем=(4,3*1,36+2*1,4+2*1,4*3) / 100 | [15 empty] | Объем=(4,3*1,36+2*1,4+2*1,4*3) / 100
| 1-100-20 | Средний разряд работы 2,0 |  |  | 4: чел.-ч; 5: 18.89; 7: 3.2204; 10: 573.1; 12: 1846 | [5 empty] | Средний разряд работы 2,0
| 91.18.01-508 | Компрессоры винтовые передвижные с электродвигателем, давление до 1 МПа (10 атм), производительность до 5 м3/мин |  |  | маш.-ч | 9.6 |  | 1.6366 | 115.43 | 1.51 | 174.3 |  | 285 | [5 empty] | Компрессоры винтовые передвижные с электродвигателем, давление до 1 МПа (10 атм), производительность до 5 м3/мин
| 91.21.10-002 | Молотки отбойные пневматические при работе от передвижных компрессоров |  |  | маш.-ч | 9.6 |  | 1.6366 | 2.11 | 1.72 | 3.63 |  | 6 | [5 empty] | Молотки отбойные пневматические при работе от передвижных компрессоров
Н | 999-9900 | Строительный мусор |  |  | 4: т; 5: 4.8; 7: 0.8183 | [6 empty] | Строительный мусор
|  | ФОТ |  |  | 12: 1846 | [7 empty] | ФОТ
| Пр/812-091.0-1 | НР Полы (ремонтно-строительные) |  |  | 4: %; 5: 89; 6: 0.93; 7: 82.77; 12: 1528 | [7 empty] | НР Полы (ремонтно-строительные)
| Пр/774-091.0 | СП Полы (ремонтно-строительные) |  |  | 4: %; 5: 30; 7: 30; 12: 554 | [7 empty] | СП Полы (ремонтно-строительные)
|  | Всего по позиции |  |  | 10: 24747.77; 12: 4219 | [8 empty] | Всего по позиции
273 | ГЭСНр57-01-021-04 | Добавлять или исключать на каждые 5 мм изменения толщины стяжки: к норме 57-01-021-01 |  |  | 4: 100 м2; 5: 0.05848; 6: 1; 7: 0.05848 |  |  |  | Добавлять или исключать на каждые 5 мм изменения толщины стяжки: к норме 57-01-021-01
|  | Объем=(4,3*1,36) / 100 | [15 empty] | Объем=(4,3*1,36) / 100
|  | Толщина 40 мм ПЗ=4 (ОЗП=4; ЭМ=4 к расх.; ЗПМ=4; МАТ=4 к расх.; ТЗ=4; ТЗМ=4) | [20 empty] | Толщина 40 мм ПЗ=4 (ОЗП=4; ЭМ=4 к расх.; ЗПМ=4; МАТ=4 к расх.; ТЗ=4; ТЗМ=4)
| 1-100-20 | Средний разряд работы 2,0 |  |  | чел.-ч | 4.72 | 4 | 1.1041 |  |  | 573.1 |  | 633 | [5 empty] | Средний разряд работы 2,0
| 91.18.01-508 | Компрессоры винтовые передвижные с электродвигателем, давление до 1 МПа (10 атм), производительность до 5 м3/мин |  |  | маш.-ч | 2.4 | 4 | 0.56141 | 115.43 | 1.51 | 174.3 |  | 98 | [5 empty] | Компрессоры винтовые передвижные с электродвигателем, давление до 1 МПа (10 атм), производительность до 5 м3/мин
| 91.21.10-002 | Молотки отбойные пневматические при работе от передвижных компрессоров |  |  | маш.-ч | 2.4 | 4 | 0.56141 | 2.11 | 1.72 | 3.63 |  | 2 | [5 empty] | Молотки отбойные пневматические при работе от передвижных компрессоров
Н | 999-9900 | Строительный мусор |  |  | 4: т; 5: 1.2; 6: 4; 7: 0.2807 | [6 empty] | Строительный мусор
|  | ФОТ |  |  | 12: 633 | [7 empty] | ФОТ
| Пр/812-091.0-1 | НР Полы (ремонтно-строительные) |  |  | 4: %; 5: 89; 6: 0.93; 7: 82.77; 12: 524 | [7 empty] | НР Полы (ремонтно-строительные)
| Пр/774-091.0 | СП Полы (ремонтно-строительные) |  |  | 4: %; 5: 30; 7: 30; 12: 190 | [7 empty] | СП Полы (ремонтно-строительные)
|  | Всего по позиции |  |  | 10: 24743.5; 12: 1447 | [8 empty] | Всего по позиции
274 | ГЭСНр65-01-006-14 | Смена: унитазов |  |  | 4: 100 шт; 5: 0.05; 6: 1; 7: 0.05 |  |  |  | Смена: унитазов
|  | Объем=5 / 100 | [15 empty] | Объем=5 / 100
| 1-100-35 | Средний разряд работы 3,5 |  |  | 4: чел.-ч; 5: 354.7; 7: 17.735; 10: 665.11; 12: 11796 | [5 empty] | Средний разряд работы 3,5
| 91.06.06-048 | Подъемники одномачтовые, грузоподъемность до 500 кг, высота подъема 45 м |  |  | маш.-ч | 0.4 |  | 0.02 | 37.32 | 1.74 | 64.94 |  | 1 | [5 empty] | Подъемники одномачтовые, грузоподъемность до 500 кг, высота подъема 45 м
| 4-100-030 | ОТм(Зтм) Средний разряд машинистов 3 |  |  | 4: чел.-ч; 5: 0.4; 7: 0.02; 10: 625.68; 12: 13 | [10 empty] | ОТм(Зтм) Средний разряд машинистов 3
| 91.14.02-001 | Автомобили бортовые, грузоподъемность до 5 т |  |  | 4: маш.-ч; 5: 0.4; 7: 0.02; 10: 711.02; 12: 14 | [5 empty] | Автомобили бортовые, грузоподъемность до 5 т
| 4-100-040 | ОТм(Зтм) Средний разряд машинистов 4 |  |  | 4: чел.-ч; 5: 0.4; 7: 0.02; 10: 704.55; 12: 14 | [10 empty] | ОТм(Зтм) Средний разряд машинистов 4
| 01.7.15.14-0169 | Шурупы самонарезающие стальные с полукруглой головкой и прямым шлицем, остроконечные, диаметр 6 мм, длина 40 мм |  |  | т | 0.0072 |  | 0.00036 | 104494.96 | 1.3 | 135843.45 |  | 49 | [5 empty] | Шурупы самонарезающие стальные с полукруглой головкой и прямым шлицем, остроконечные, диаметр 6 мм, длина 40 мм
| 24.3.05.01-0101 | Втулки полихлорвиниловые |  |  | 100 шт | 4 |  | 0.2 | 4278.16 | 1.05 | 4492.07 |  | 898 | [5 empty] | Втулки полихлорвиниловые
| 03.2.02.08-0001 | Цемент гипсоглиноземистый расширяющийся |  |  | т | 0.02 |  | 0.001 | 30350.05 | 2.12 | 64342.11 |  | 64 | [5 empty] | Цемент гипсоглиноземистый расширяющийся
| 01.7.07.29-0320 | Канат пропитанный (каболка) из льняного и джутового волокна, канализационный и водопроводный, отжатый, диаметр 6-8 мм |  |  | кг | 3.5 |  | 0.175 | 177.57 | 1.93 | 342.71 |  | 60 | [5 empty] | Канат пропитанный (каболка) из льняного и джутового волокна, канализационный и водопроводный, отжатый, диаметр 6-8 мм
Н | 18.2.01.06 | Унитазы |  |  | 4: компл; 5: 100; 7: 5 | [6 empty] | Унитазы
|  | ФОТ |  |  | 12: 11823 | [7 empty] | ФОТ
| Пр/812-099.2-1 | НР Внутренние санитарно-технические работы: смена труб, санприборов, запорной арматуры и другое (ремонтно-строительные) |  |  | 4: %; 5: 103; 6: 0.93; 7: 95.79; 12: 11325 | [7 empty] | НР Внутренние санитарно-технические работы: смена труб, санприборов, запорной арматуры и другое (ремонтно-строительные)
| Пр/774-099.2 | СП Внутренние санитарно-технические работы: смена труб, санприборов, запорной арматуры и другое (ремонтно-строительные) |  |  | 4: %; 5: 30; 7: 30; 12: 3547 | [7 empty] | СП Внутренние санитарно-технические работы: смена труб, санприборов, запорной арматуры и другое (ремонтно-строительные)
|  | Всего по позиции |  |  | 10: 555620; 12: 27781 | [8 empty] | Всего по позиции
275 | ГЭСНр65-01-006-09 | Смена: смывных бачков |  |  | 4: 100 шт; 5: 0.05; 6: 1; 7: 0.05 |  |  |  | Смена: смывных бачков
|  | Объем=5 / 100 | [15 empty] | Объем=5 / 100
| 1-100-35 | Средний разряд работы 3,5 |  |  | 4: чел.-ч; 5: 89.6; 7: 4.48; 10: 665.11; 12: 2980 | [5 empty] | Средний разряд работы 3,5
| 91.06.06-048 | Подъемники одномачтовые, грузоподъемность до 500 кг, высота подъема 45 м |  |  | маш.-ч | 0.38 |  | 0.019 | 37.32 | 1.74 | 64.94 |  | 1 | [5 empty] | Подъемники одномачтовые, грузоподъемность до 500 кг, высота подъема 45 м
| 4-100-030 | ОТм(Зтм) Средний разряд машинистов 3 |  |  | 4: чел.-ч; 5: 0.38; 7: 0.019; 10: 625.68; 12: 12 | [10 empty] | ОТм(Зтм) Средний разряд машинистов 3
| 91.14.02-001 | Автомобили бортовые, грузоподъемность до 5 т |  |  | 4: маш.-ч; 5: 0.37; 7: 0.0185; 10: 711.02; 12: 13 | [5 empty] | Автомобили бортовые, грузоподъемность до 5 т
| 4-100-040 | ОТм(Зтм) Средний разряд машинистов 4 |  |  | 4: чел.-ч; 5: 0.37; 7: 0.0185; 10: 704.55; 12: 13 | [10 empty] | ОТм(Зтм) Средний разряд машинистов 4
| 24.3.05.01-0101 | Втулки полихлорвиниловые |  |  | 100 шт | 2 |  | 0.1 | 4278.16 | 1.05 | 4492.07 |  | 449 | [5 empty] | Втулки полихлорвиниловые
Н | 18.2.06.01 | Бачок с арматурой |  |  | 4: компл; 5: 100; 7: 5 | [6 empty] | Бачок с арматурой
|  | ФОТ |  |  | 12: 3005 | [7 empty] | ФОТ
| Пр/812-099.2-1 | НР Внутренние санитарно-технические работы: смена труб, санприборов, запорной арматуры и другое (ремонтно-строительные) |  |  | 4: %; 5: 103; 6: 0.93; 7: 95.79; 12: 2878 | [7 empty] | НР Внутренние санитарно-технические работы: смена труб, санприборов, запорной арматуры и другое (ремонтно-строительные)
| Пр/774-099.2 | СП Внутренние санитарно-технические работы: смена труб, санприборов, запорной арматуры и другое (ремонтно-строительные) |  |  | 4: %; 5: 30; 7: 30; 12: 902 | [7 empty] | СП Внутренние санитарно-технические работы: смена труб, санприборов, запорной арматуры и другое (ремонтно-строительные)
|  | Всего по позиции |  |  | 10: 144960; 12: 7248 | [8 empty] | Всего по позиции
276 | ФСБЦ-18.2.01.06-0033 | Унитаз керамический напольный в комплекте с бачком, с косым выпуском, с цельноотлитой полочкой, размеры 350х660х758 мм |  |  | компл | 5 | 1 | 5 |  | 2.2 | 6419.95 |  | 32100 |  |  |  | Унитаз керамический напольный в комплекте с бачком, с косым выпуском, с цельноотлитой полочкой, размеры 350х660х758 мм
|  | (Внутренние санитарно-технические работы: смена труб, санприборов, запорной арматуры и другое (ремонтно-строительные)) | [22 empty] | (Внутренние санитарно-технические работы: смена труб, санприборов, запорной арматуры и другое (ремонтно-строительные))
|  | Всего по позиции |  |  | 12: 32100 | [8 empty] | Всего по позиции
277 | ГЭСН17-01-003-01 | Установка унитазов: с бачком непосредственно присоединенным |  |  | 4: 10 компл; 5: 0.6; 6: 1; 7: 0.6 |  |  |  | Установка унитазов: с бачком непосредственно присоединенным
|  | Объем=6 / 10 | [15 empty] | Объем=6 / 10
| 421/пр_2020_прил.10_т.5_п.1.1_гр.3 | Производство ремонтно-строительных работ осуществляется в помещениях эксплуатируемого объекта капитального строительства, эксплуатация которого не прекращена, в том числе для объектов производственного и непроизводственного назначения без остановки рабочего процесса, при этом: в зоне производства ремонтно-строительных работ отсутствуют действующее технологическое или лабораторное оборудование, мебель и иные загромождающие помещения предметы ОЗП=1,2; ЭМ=1,2 к расх.; ЗПМ=1,2; ТЗ=1,2; ТЗМ=1,2 | [20 empty] | Производство ремонтно-строительных работ осуществляется в помещениях эксплуатируемого объекта капитального строительства, эксплуатация которого не прекращена, в том числе для объектов производственного и непроизводственного назначения без остановки рабочего процесса, при этом: в зоне производства ремонтно-строительных работ отсутствуют действующее технологическое или лабораторное оборудование, мебель и иные загромождающие помещения предметы ОЗП=1,2; ЭМ=1,2 к расх.; ЗПМ=1,2; ТЗ=1,2; ТЗМ=1,2
| 2-100-01 | Рабочий 1 разряда |  |  | чел.-ч | 0.82 | 1.2 | 0.5904 |  |  | 525.78 |  | 310 | [5 empty] | Рабочий 1 разряда
| 2-100-02 | Рабочий 2 разряда |  |  | чел.-ч | 0.31 | 1.2 | 0.2232 |  |  | 573.1 |  | 128 | [5 empty] | Рабочий 2 разряда
| 2-100-04 | Рабочий 4 разряда |  |  | чел.-ч | 17.92 | 1.2 | 12.9024 |  |  | 704.55 |  | 9090 | [5 empty] | Рабочий 4 разряда
| 91.06.06-048 | Подъемники одномачтовые, грузоподъемность до 500 кг, высота подъема 45 м |  |  | маш.-ч | 0.06 | 1.2 | 0.0432 | 37.32 | 1.74 | 64.94 |  | 3 | [5 empty] | Подъемники одномачтовые, грузоподъемность до 500 кг, высота подъема 45 м
| 4-100-030 | ОТм(Зтм) Средний разряд машинистов 3 |  |  | чел.-ч | 0.06 | 1.2 | 0.0432 |  |  | 625.68 |  | 27 | [10 empty] | ОТм(Зтм) Средний разряд машинистов 3
| 91.14.02-001 | Автомобили бортовые, грузоподъемность до 5 т |  |  | маш.-ч | 0.33 | 1.2 | 0.2376 |  |  | 711.02 |  | 169 | [5 empty] | Автомобили бортовые, грузоподъемность до 5 т
| 4-100-040 | ОТм(Зтм) Средний разряд машинистов 4 |  |  | чел.-ч | 0.33 | 1.2 | 0.2376 |  |  | 704.55 |  | 167 | [10 empty] | ОТм(Зтм) Средний разряд машинистов 4
| 01.7.03.04-0001 | Электроэнергия |  |  | 4: кВт-ч; 5: 2.4; 7: 1.44; 10: 6.85; 12: 10 | [5 empty] | Электроэнергия
| 01.7.15.07-0023 | Дюбели полиэтиленовые распорные, диаметр 8 мм, длина 30 мм |  |  | 1000 шт | 0.02 |  | 0.012 | 375.96 | 1.3 | 488.75 |  | 6 | [5 empty] | Дюбели полиэтиленовые распорные, диаметр 8 мм, длина 30 мм
| 01.7.15.14-0171 | Шурупы самонарезающие стальные с полукруглой головкой и прямым шлицем, остроконечные, диаметр 6 мм, длина 60 мм |  |  | т | 0.0002 |  | 0.00012 | 104494.96 | 1.3 | 135843.45 |  | 16 | [5 empty] | Шурупы самонарезающие стальные с полукруглой головкой и прямым шлицем, остроконечные, диаметр 6 мм, длина 60 мм
| 14.5.01.07-1000 | Герметик однокомпонентный на силиконовой основе, кислотный, универсальный |  |  | л | 0.31 |  | 0.186 | 768.53 | 1.14 | 876.12 |  | 163 | [5 empty] | Герметик однокомпонентный на силиконовой основе, кислотный, универсальный
| 18.2.06.12-1036 | Крышка сиденья пластмассовая к унитазу с крышкой, присоединительный размер 160 мм, с креплением, размеры 450х370 мм |  |  | шт | 10 |  | 6 | 459.38 | 1.88 | 863.63 |  | 5182 | [5 empty] | Крышка сиденья пластмассовая к унитазу с крышкой, присоединительный размер 160 мм, с креплением, размеры 450х370 мм
| 24.3.04.11-0030 | Слив гофрированный для унитаза из армированного полипропилена с резиновым уплотнителем, диаметр выпуска 110 мм, длина 500 мм |  |  | шт | 10 |  | 6 | 190.63 | 1.2 | 228.76 |  | 1373 | [5 empty] | Слив гофрированный для унитаза из армированного полипропилена с резиновым уплотнителем, диаметр выпуска 110 мм, длина 500 мм
Н | 18.2.01.06 | Унитазы |  |  | 4: компл; 5: 10; 7: 6 | [6 empty] | Унитазы
Н | 18.2.06.08 | Подводки гибкие |  |  | 4: шт; 5: 10; 7: 6 | [6 empty] | Подводки гибкие
|  | ФОТ |  |  | 12: 9722 | [7 empty] | ФОТ
| Пр/812-016.0-1 | НР Сантехнические работы - внутренние (трубопроводы, водопровод, канализация, отопление, газоснабжение, вентиляция и кондиционирование воздуха) |  |  | 4: %; 5: 121; 6: 0.93; 7: 112.53; 12: 10940 | [7 empty] | НР Сантехнические работы - внутренние (трубопроводы, водопровод, канализация, отопление, газоснабжение, вентиляция и кондиционирование воздуха)
| Пр/774-016.0 | СП Сантехнические работы - внутренние (трубопроводы, водопровод, канализация, отопление, газоснабжение, вентиляция и кондиционирование воздуха) |  |  | 4: %; 5: 30; 7: 30; 12: 2917 | [7 empty] | СП Сантехнические работы - внутренние (трубопроводы, водопровод, канализация, отопление, газоснабжение, вентиляция и кондиционирование воздуха)
|  | Всего по позиции |  |  | 10: 50835; 12: 30501 | [8 empty] | Всего по позиции
278 | ТЦ_18.2.01.06_27_2722134462_02.03.2026_02_6.1 | Унитаз-компакт Rosa Фарт косой выпуск двойной слив |  |  | шт | 6 | 1 | 6 |  |  | 10950 |  | 65700 |  |  |  | Унитаз-компакт Rosa Фарт косой выпуск двойной слив
|  | (Внутренние санитарно-технические работы: смена труб, санприборов, запорной арматуры и другое (ремонтно-строительные)) | [22 empty] | (Внутренние санитарно-технические работы: смена труб, санприборов, запорной арматуры и другое (ремонтно-строительные))
|  | Всего по позиции |  |  | 12: 65700 | [8 empty] | Всего по позиции
279 | ГЭСН11-01-047-01 | Устройство покрытий из плит керамогранитных размером: 40х40 см |  |  | 4: 100 м2; 5: 0.3025; 6: 1; 7: 0.3025 |  |  |  | Устройство покрытий из плит керамогранитных размером: 40х40 см
| 421/пр_2020_прил.10_т.5_п.1.1_гр.3 | Производство ремонтно-строительных работ осуществляется в помещениях эксплуатируемого объекта капитального строительства, эксплуатация которого не прекращена, в том числе для объектов производственного и непроизводственного назначения без остановки рабочего процесса, при этом: в зоне производства ремонтно-строительных работ отсутствуют действующее технологическое или лабораторное оборудование, мебель и иные загромождающие помещения предметы ОЗП=1,2; ЭМ=1,2 к расх.; ЗПМ=1,2; ТЗ=1,2; ТЗМ=1,2 | [20 empty] | Производство ремонтно-строительных работ осуществляется в помещениях эксплуатируемого объекта капитального строительства, эксплуатация которого не прекращена, в том числе для объектов производственного и непроизводственного назначения без остановки рабочего процесса, при этом: в зоне производства ремонтно-строительных работ отсутствуют действующее технологическое или лабораторное оборудование, мебель и иные загромождающие помещения предметы ОЗП=1,2; ЭМ=1,2 к расх.; ЗПМ=1,2; ТЗ=1,2; ТЗМ=1,2
| 1-100-32 | Средний разряд работы 3,2 |  |  | чел.-ч | 310.42 | 1.2 | 112.6825 |  |  | 641.45 |  | 72280 | [5 empty] | Средний разряд работы 3,2
| 91.05.01-016 | Краны башенные, грузоподъемность 5 т |  |  | маш.-ч | 0.02 | 1.2 | 0.00726 | 251.77 | 1.64 | 412.9 |  | 3 | [5 empty] | Краны башенные, грузоподъемность 5 т
| 4-100-060 | ОТм(Зтм) Средний разряд машинистов 6 |  |  | чел.-ч | 0.02 | 1.2 | 0.00726 |  |  | 946.4 |  | 7 | [10 empty] | ОТм(Зтм) Средний разряд машинистов 6
| 91.05.05-015 | Краны на автомобильном ходу, грузоподъемность 16 т |  |  | маш.-ч | 0.01 | 1.2 | 0.00363 |  |  | 1985.08 |  | 7 | [5 empty] | Краны на автомобильном ходу, грузоподъемность 16 т
| 4-100-060 | ОТм(Зтм) Средний разряд машинистов 6 |  |  | чел.-ч | 0.01 | 1.2 | 0.00363 |  |  | 946.4 |  | 3 | [10 empty] | ОТм(Зтм) Средний разряд машинистов 6
| 91.07.08-024 | Растворосмесители передвижные, объем барабана 65 л |  |  | маш.-ч | 1.69 | 1.2 | 0.61347 | 2.31 | 1.76 | 4.07 |  | 2 | [5 empty] | Растворосмесители передвижные, объем барабана 65 л
| 4-100-030 | ОТм(Зтм) Средний разряд машинистов 3 |  |  | чел.-ч | 1.69 | 1.2 | 0.61347 |  |  | 625.68 |  | 384 | [10 empty] | ОТм(Зтм) Средний разряд машинистов 3
| 91.14.02-001 | Автомобили бортовые, грузоподъемность до 5 т |  |  | маш.-ч | 0.01 | 1.2 | 0.00363 |  |  | 711.02 |  | 3 | [5 empty] | Автомобили бортовые, грузоподъемность до 5 т
| 4-100-040 | ОТм(Зтм) Средний разряд машинистов 4 |  |  | чел.-ч | 0.01 | 1.2 | 0.00363 |  |  | 704.55 |  | 3 | [10 empty] | ОТм(Зтм) Средний разряд машинистов 4
| 01.7.03.01-0001 | Вода |  |  | м3 | 0.44 |  | 0.1331 | 35.71 | 1.59 | 56.78 |  | 8 | [5 empty] | Вода
| 01.7.03.04-0001 | Электроэнергия |  |  | 4: кВт-ч; 5: 0.0325; 7: 0.0098313; 10: 6.85; 12: 0 | [5 empty] | Электроэнергия
| 04.3.02.09-0102 | Смеси сухие водостойкие для затирки межплиточных швов шириной 1-6 мм (различная цветовая гамма) |  |  | т | 0.013 |  | 0.0039325 | 37800.3 | 2.19 | 82782.66 |  | 326 | [5 empty] | Смеси сухие водостойкие для затирки межплиточных швов шириной 1-6 мм (различная цветовая гамма)
Н | 06.2.05.03 | Плиты керамогранитные 400х400 мм |  |  | 4: м2; 5: 102; 7: 30.855 | [6 empty] | Плиты керамогранитные 400х400 мм
Н | 11.2.04.05 | Рейки деревянные |  |  | 4: м3; 5: 0.01; 7: 0.003025 | [6 empty] | Рейки деревянные
Н | 14.1.06.02 | Клей для облицовочных работ (сухая смесь) |  |  | 4: т; 5: 1.2; 7: 0.363 | [6 empty] | Клей для облицовочных работ (сухая смесь)
П,Н | 14.4.01.21 | Грунтовка |  |  | 4: т; 5: 0; 7: 0 | [6 empty] | Грунтовка
|  | ФОТ |  |  | 12: 72677 | [7 empty] | ФОТ
| Пр/812-011.0-1 | НР Полы |  |  | 4: %; 5: 112; 6: 0.93; 7: 104.16; 12: 75700 | [7 empty] | НР Полы
| Пр/774-011.0 | СП Полы |  |  | 4: %; 5: 30; 7: 30; 12: 21803 | [7 empty] | СП Полы
|  | Всего по позиции |  |  | 10: 563732.23; 12: 170529 | [8 empty] | Всего по позиции
280 | ФСБЦ-01.7.03.01-0001 | Вода |  |  | м3 | -0.1331 | 1 | -0.1331 |  | 1.59 | 56.78 |  | -8 |  |  |  | Вода
|  | (Полы) | [22 empty] | (Полы)
|  | Всего по позиции | [19 empty] | Всего по позиции | bar: 12
281 | ФСБЦ-14.4.01.02-0012 | Грунтовка укрепляющая, глубокого проникновения, быстросохнущая, паропроницаемая |  |  | кг | 3.1157 | 1 | 3.1157 |  | 2.22 | 151.6 |  | 472 |  |  |  | Грунтовка укрепляющая, глубокого проникновения, быстросохнущая, паропроницаемая
|  | (Полы) | [22 empty] | (Полы)
|  | Объем=30.25*0.103 | [15 empty] | Объем=30.25*0.103
|  | Всего по позиции |  |  | 12: 472 | [8 empty] | Всего по позиции
282 | ФСБЦ-14.1.06.02-0001 | Клей монтажный сухой для внутренних и наружных работ, водостойкий на основе цементного вяжущего, для облицовочных работ |  |  | т | 0.363 | 1 | 0.363 |  | 1.47 | 17701.15 |  | 6426 |  |  |  | Клей монтажный сухой для внутренних и наружных работ, водостойкий на основе цементного вяжущего, для облицовочных работ
|  | (Полы) | [22 empty] | (Полы)
|  | Всего по позиции |  |  | 12: 6426 | [8 empty] | Всего по позиции
283 | ФСБЦ-11.2.04.05-0001 | Рейка строганная сухая хвойных пород (ель, сосна), длина 2-3 м, размеры 8х18 мм |  |  | м3 | 0.003025 | 1 | 0.003025 |  | 2.19 | 50674.76 |  | 153 |  |  |  | Рейка строганная сухая хвойных пород (ель, сосна), длина 2-3 м, размеры 8х18 мм
|  | (Полы) | [22 empty] | (Полы)
|  | Всего по позиции |  |  | 12: 153 | [8 empty] | Всего по позиции
284 | ФСБЦ-06.2.05.03-0005 | Плитка керамогранитная, полированная, многоцветная, толщина 10 мм |  |  | м2 | 30.855 | 1 | 30.855 |  | 1.88 | 1413.99 |  | 43629 |  |  |  | Плитка керамогранитная, полированная, многоцветная, толщина 10 мм
|  | (Отделочные работы) | [22 empty] | (Отделочные работы)
|  | Всего по позиции |  |  | 12: 43629 | [8 empty] | Всего по позиции
285 | ГЭСН15-01-026-03 | Облицовка внутренних стен крупноразмерными многоцветными керамогранитными плитами на цементном растворе с затиркой швов: цементным раствором |  |  | 4: 100 м2; 5: 0.091; 6: 1; 7: 0.091 |  |  |  | Облицовка внутренних стен крупноразмерными многоцветными керамогранитными плитами на цементном растворе с затиркой швов: цементным раствором
|  | Объем=9,1 / 100 | [15 empty] | Объем=9,1 / 100
| 421/пр_2020_прил.10_т.5_п.1.1_гр.3 | Производство ремонтно-строительных работ осуществляется в помещениях эксплуатируемого объекта капитального строительства, эксплуатация которого не прекращена, в том числе для объектов производственного и непроизводственного назначения без остановки рабочего процесса, при этом: в зоне производства ремонтно-строительных работ отсутствуют действующее технологическое или лабораторное оборудование, мебель и иные загромождающие помещения предметы ОЗП=1,2; ЭМ=1,2 к расх.; ЗПМ=1,2; ТЗ=1,2; ТЗМ=1,2 | [20 empty] | Производство ремонтно-строительных работ осуществляется в помещениях эксплуатируемого объекта капитального строительства, эксплуатация которого не прекращена, в том числе для объектов производственного и непроизводственного назначения без остановки рабочего процесса, при этом: в зоне производства ремонтно-строительных работ отсутствуют действующее технологическое или лабораторное оборудование, мебель и иные загромождающие помещения предметы ОЗП=1,2; ЭМ=1,2 к расх.; ЗПМ=1,2; ТЗ=1,2; ТЗМ=1,2
| 2-100-02 | Рабочий 2 разряда |  |  | чел.-ч | 11.79 | 1.2 | 1.2875 |  |  | 573.1 |  | 738 | [5 empty] | Рабочий 2 разряда
| 2-100-03 | Рабочий 3 разряда |  |  | чел.-ч | 85.45 | 1.2 | 9.3311 |  |  | 625.68 |  | 5838 | [5 empty] | Рабочий 3 разряда
| 2-100-04 | Рабочий 4 разряда |  |  | чел.-ч | 70.92 | 1.2 | 7.7445 |  |  | 704.55 |  | 5456 | [5 empty] | Рабочий 4 разряда
| 91.06.05-016 | Автопогрузчики вилочные, грузоподъемность 5 т |  |  | маш.-ч | 0.12 | 1.2 | 0.013104 |  |  | 1284.52 |  | 17 | [5 empty] | Автопогрузчики вилочные, грузоподъемность 5 т
| 4-100-050 | ОТм(Зтм) Средний разряд машинистов 5 |  |  | чел.-ч | 0.12 | 1.2 | 0.013104 |  |  | 809.7 |  | 11 | [10 empty] | ОТм(Зтм) Средний разряд машинистов 5
| 91.06.06-048 | Подъемники одномачтовые, грузоподъемность до 500 кг, высота подъема 45 м |  |  | маш.-ч | 0.34 | 1.2 | 0.037128 | 37.32 | 1.74 | 64.94 |  | 2 | [5 empty] | Подъемники одномачтовые, грузоподъемность до 500 кг, высота подъема 45 м
| 4-100-030 | ОТм(Зтм) Средний разряд машинистов 3 |  |  | чел.-ч | 0.34 | 1.2 | 0.037128 |  |  | 625.68 |  | 23 | [10 empty] | ОТм(Зтм) Средний разряд машинистов 3
| 91.14.02-001 | Автомобили бортовые, грузоподъемность до 5 т |  |  | маш.-ч | 0.13 | 1.2 | 0.014196 |  |  | 711.02 |  | 10 | [5 empty] | Автомобили бортовые, грузоподъемность до 5 т
| 4-100-040 | ОТм(Зтм) Средний разряд машинистов 4 |  |  | чел.-ч | 0.13 | 1.2 | 0.014196 |  |  | 704.55 |  | 10 | [10 empty] | ОТм(Зтм) Средний разряд машинистов 4
| 01.7.03.01-0001 | Вода |  |  | м3 | 0.14 |  | 0.01274 | 35.71 | 1.59 | 56.78 |  | 1 | [5 empty] | Вода
| 01.7.03.04-0001 | Электроэнергия |  |  | 4: кВт-ч; 5: 0.58; 7: 0.05278; 10: 6.85; 12: 0 | [5 empty] | Электроэнергия
| 01.7.15.06-0111 | Гвозди строительные |  |  | т | 0.0012 |  | 0.0001092 | 70296.2 | 1.3 | 91385.06 |  | 10 | [5 empty] | Гвозди строительные
| 01.7.20.08-0051 | Ветошь хлопчатобумажная цветная |  |  | кг | 0.5 |  | 0.0455 | 56.11 | 1.99 | 111.66 |  | 5 | [5 empty] | Ветошь хлопчатобумажная цветная
| 14.4.01.15-0002 | Грунтовка акриловая на латексной основе для гипсовых стяжек, штукатурок и плиточных клеев |  |  | кг | 40 |  | 3.64 | 118.78 | 1.49 | 176.98 |  | 644 | [5 empty] | Грунтовка акриловая на латексной основе для гипсовых стяжек, штукатурок и плиточных клеев
П,Н | 01.7.17.06-0091 | Круг отрезной плоский, размеры 125х2,5х22 мм |  |  | 4: шт; 5: 0; 7: 0 | [6 empty] | Круг отрезной плоский, размеры 125х2,5х22 мм
Н | 04.3.01.09 | Растворы на цементном вяжущем |  |  | 4: м3; 5: 1.14; 7: 0.10374 | [6 empty] | Растворы на цементном вяжущем
Н | 06.2.05.03 | Плиты керамогранитные крупноразмерные |  |  | 4: м2; 5: 102; 7: 9.282 | [6 empty] | Плиты керамогранитные крупноразмерные
|  | ФОТ |  |  | 12: 12076 | [7 empty] | ФОТ
| Пр/812-015.0-1 | НР Отделочные работы |  |  | 4: %; 5: 100; 6: 0.93; 7: 93; 12: 11231 | [7 empty] | НР Отделочные работы
| Пр/774-015.0 | СП Отделочные работы |  |  | 4: %; 5: 30; 7: 30; 12: 3623 | [7 empty] | СП Отделочные работы
|  | Всего по позиции |  |  | 10: 303505.49; 12: 27619 | [8 empty] | Всего по позиции
286 | ФСБЦ-01.7.03.01-0001 | Вода |  |  | м3 | -0.01274 | 1 | -0.01274 |  | 1.59 | 56.78 |  | -1 |  |  |  | Вода
|  | (Отделочные работы) | [22 empty] | (Отделочные работы)
|  | Всего по позиции | [19 empty] | Всего по позиции | bar: 12
287 | ФСБЦ-06.2.05.03-0005 | Плитка керамогранитная, полированная, многоцветная, толщина 10 мм |  |  | м2 | 9.282 | 1 | 9.282 |  | 1.88 | 1413.99 |  | 13125 |  |  |  | Плитка керамогранитная, полированная, многоцветная, толщина 10 мм
|  | (Отделочные работы) | [22 empty] | (Отделочные работы)
|  | Всего по позиции |  |  | 12: 13125 | [8 empty] | Всего по позиции
288 | ФСБЦ-04.3.01.09-0011 | Раствор готовый кладочный, цементный, М25 |  |  | м3 | 0.1 | 1 | 0.1 |  | 2.01 | 6709.88 |  | 671 |  |  |  | Раствор готовый кладочный, цементный, М25
|  | (Отделочные работы) | [22 empty] | (Отделочные работы)
|  | Всего по позиции |  |  | 12: 671 | [8 empty] | Всего по позиции
289 | ГЭСНр56-01-009-01 | Демонтаж дверных коробок: в каменных стенах с отбивкой штукатурки в откосах |  |  | 4: 100 шт; 5: 0.05; 6: 1; 7: 0.05 |  |  |  | Демонтаж дверных коробок: в каменных стенах с отбивкой штукатурки в откосах
|  | Объем=(2+3) / 100 | [15 empty] | Объем=(2+3) / 100
| 1-100-23 | Средний разряд работы 2,3 |  |  | 4: чел.-ч; 5: 179.3; 7: 8.965; 10: 588.87; 12: 5279 | [5 empty] | Средний разряд работы 2,3
| 91.18.01-508 | Компрессоры винтовые передвижные с электродвигателем, давление до 1 МПа (10 атм), производительность до 5 м3/мин |  |  | маш.-ч | 3.97 |  | 0.1985 | 115.43 | 1.51 | 174.3 |  | 35 | [5 empty] | Компрессоры винтовые передвижные с электродвигателем, давление до 1 МПа (10 атм), производительность до 5 м3/мин
| 91.21.10-002 | Молотки отбойные пневматические при работе от передвижных компрессоров |  |  | маш.-ч | 7.93 |  | 0.3965 | 2.11 | 1.72 | 3.63 |  | 1 | [5 empty] | Молотки отбойные пневматические при работе от передвижных компрессоров
Н | 999-9900 | Строительный мусор |  |  | 4: т; 5: 10.5; 7: 0.525 | [6 empty] | Строительный мусор
|  | ФОТ |  |  | 12: 5279 | [7 empty] | ФОТ
| Пр/812-090.0-1 | НР Проемы (ремонтно-строительные) |  |  | 4: %; 5: 90; 6: 0.93; 7: 83.7; 12: 4419 | [7 empty] | НР Проемы (ремонтно-строительные)
| Пр/774-090.0 | СП Проемы (ремонтно-строительные) |  |  | 4: %; 5: 30; 7: 30; 12: 1584 | [7 empty] | СП Проемы (ремонтно-строительные)
|  | Всего по позиции |  |  | 10: 226360; 12: 11318 | [8 empty] | Всего по позиции
290 | ГЭСНр56-01-010-01 | Снятие дверных полотен |  |  | 4: 100 м2; 5: 0.074; 6: 1; 7: 0.074 |  |  |  | Снятие дверных полотен
|  | Объем=(0,7*2*3+0,8*2*2) / 100 | [15 empty] | Объем=(0,7*2*3+0,8*2*2) / 100
| 1-100-22 | Средний разряд работы 2,2 |  |  | 4: чел.-ч; 5: 36.28; 7: 2.6847; 10: 583.62; 12: 1567 | [5 empty] | Средний разряд работы 2,2
Н | 999-9900 | Строительный мусор |  |  | 4: т; 5: 1.18; 7: 0.08732 | [6 empty] | Строительный мусор
|  | ФОТ |  |  | 12: 1567 | [7 empty] | ФОТ
| Пр/812-090.0-1 | НР Проемы (ремонтно-строительные) |  |  | 4: %; 5: 90; 6: 0.93; 7: 83.7; 12: 1312 | [7 empty] | НР Проемы (ремонтно-строительные)
| Пр/774-090.0 | СП Проемы (ремонтно-строительные) |  |  | 4: %; 5: 30; 7: 30; 12: 470 | [7 empty] | СП Проемы (ремонтно-строительные)
|  | Всего по позиции |  |  | 10: 45256.76; 12: 3349 | [8 empty] | Всего по позиции
291 | ГЭСН10-01-047-01 | Установка блоков из ПВХ в наружных и внутренних дверных проемах: в каменных стенах площадью проема до 3 м2 |  |  | 4: 100 м2; 5: 0.074; 6: 1; 7: 0.074 |  |  |  | Установка блоков из ПВХ в наружных и внутренних дверных проемах: в каменных стенах площадью проема до 3 м2
|  | Объем=(0,7*2*3+0,8*2*2) / 100 | [15 empty] | Объем=(0,7*2*3+0,8*2*2) / 100
| 421/пр_2020_прил.10_т.5_п.1.1_гр.3 | Производство ремонтно-строительных работ осуществляется в помещениях эксплуатируемого объекта капитального строительства, эксплуатация которого не прекращена, в том числе для объектов производственного и непроизводственного назначения без остановки рабочего процесса, при этом: в зоне производства ремонтно-строительных работ отсутствуют действующее технологическое или лабораторное оборудование, мебель и иные загромождающие помещения предметы ОЗП=1,2; ЭМ=1,2 к расх.; ЗПМ=1,2; ТЗ=1,2; ТЗМ=1,2 | [20 empty] | Производство ремонтно-строительных работ осуществляется в помещениях эксплуатируемого объекта капитального строительства, эксплуатация которого не прекращена, в том числе для объектов производственного и непроизводственного назначения без остановки рабочего процесса, при этом: в зоне производства ремонтно-строительных работ отсутствуют действующее технологическое или лабораторное оборудование, мебель и иные загромождающие помещения предметы ОЗП=1,2; ЭМ=1,2 к расх.; ЗПМ=1,2; ТЗ=1,2; ТЗМ=1,2
| 1-100-33 | Средний разряд работы 3,3 |  |  | чел.-ч | 199.01 | 1.2 | 17.6721 |  |  | 649.34 |  | 11475 | [5 empty] | Средний разряд работы 3,3
| 91.06.06-048 | Подъемники одномачтовые, грузоподъемность до 500 кг, высота подъема 45 м |  |  | маш.-ч | 1.05 | 1.2 | 0.09324 | 37.32 | 1.74 | 64.94 |  | 6 | [5 empty] | Подъемники одномачтовые, грузоподъемность до 500 кг, высота подъема 45 м
| 4-100-030 | ОТм(Зтм) Средний разряд машинистов 3 |  |  | чел.-ч | 1.05 | 1.2 | 0.09324 |  |  | 625.68 |  | 58 | [10 empty] | ОТм(Зтм) Средний разряд машинистов 3
| 91.14.02-001 | Автомобили бортовые, грузоподъемность до 5 т |  |  | маш.-ч | 3.28 | 1.2 | 0.29126 |  |  | 711.02 |  | 207 | [5 empty] | Автомобили бортовые, грузоподъемность до 5 т
| 4-100-040 | ОТм(Зтм) Средний разряд машинистов 4 |  |  | чел.-ч | 3.28 | 1.2 | 0.29126 |  |  | 704.55 |  | 205 | [10 empty] | ОТм(Зтм) Средний разряд машинистов 4
| 01.7.03.04-0001 | Электроэнергия |  |  | 4: кВт-ч; 5: 24.39; 7: 1.8049; 10: 6.85; 12: 12 | [5 empty] | Электроэнергия
| 01.7.06.02-0001 | Ленты гидроизоляционные, паропроницаемые бутилкаучуковые, из нетканого материала мембранного типа, с липким покрытием по краям с внутренней стороны и антиадгезионным покрытием, цвет бежевый, ширина 80 мм |  |  | м | 445 |  | 32.93 | 24.39 | 1.73 | 42.19 |  | 1389 | [5 empty] | Ленты гидроизоляционные, паропроницаемые бутилкаучуковые, из нетканого материала мембранного типа, с липким покрытием по краям с внутренней стороны и антиадгезионным покрытием, цвет бежевый, ширина 80 мм
| 01.7.06.11-0001 | Ленты предварительно сжатые уплотнительные саморасширяющиеся на основе пенополиуретана, с липким слоем с одной стороны, ширина 10 мм, толщина в сжатом состоянии 4 мм, толщина в расширенном состоянии 20 мм |  |  | 10 м | 29.3 |  | 2.1682 | 158.82 | 1.73 | 274.76 |  | 596 | [5 empty] | Ленты предварительно сжатые уплотнительные саморасширяющиеся на основе пенополиуретана, с липким слоем с одной стороны, ширина 10 мм, толщина в сжатом состоянии 4 мм, толщина в расширенном состоянии 20 мм
| 01.7.14.01-0002 | Герметик пенополиуретановый (пена монтажная) универсальный, объем 1000 мл |  |  | шт | 92.63 |  | 6.8546 | 241.35 | 1.14 | 275.14 |  | 1886 | [5 empty] | Герметик пенополиуретановый (пена монтажная) универсальный, объем 1000 мл
| 01.7.15.07-0005 | Дюбели стальные рамные монтажные, диаметр 10 мм, длина 130 (132) мм |  |  | 10 шт | 65.2 |  | 4.8248 | 92.73 | 1.3 | 120.55 |  | 582 | [5 empty] | Дюбели стальные рамные монтажные, диаметр 10 мм, длина 130 (132) мм
| 11.3.03.15-0021 | Клинья пластиковые монтажные |  |  | 100 шт | 8 |  | 0.592 | 369.8 | 1.2 | 443.76 |  | 263 | [5 empty] | Клинья пластиковые монтажные
Н | 11.3.01.02 | Блоки дверные входные из поливинилхлоридных профилей |  |  | 4: м2; 5: 100; 7: 7.4 | [6 empty] | Блоки дверные входные из поливинилхлоридных профилей
|  | ФОТ |  |  | 12: 11738 | [7 empty] | ФОТ
| Пр/812-010.0-1 | НР Деревянные конструкции |  |  | 4: %; 5: 108; 6: 0.93; 7: 100.44; 12: 11790 | [7 empty] | НР Деревянные конструкции
| Пр/774-010.0 | СП Деревянные конструкции |  |  | 4: %; 5: 30; 7: 30; 12: 3521 | [7 empty] | СП Деревянные конструкции
|  | Всего по позиции |  |  | 10: 432297.3; 12: 31990 | [8 empty] | Всего по позиции
292 | ФСБЦ-11.3.02.01-0020 | Блок оконный из ПВХ-профиля двустворчатый, с глухой и поворотно-откидной створкой, двухкамерным стеклопакетом толщиной 32 мм, площадь от 1,01 до 1,5 м2 |  |  | м2 | 7.4 | 1 | 7.4 |  | 1.95 | 10681.98 |  | 79047 |  |  |  | Блок оконный из ПВХ-профиля двустворчатый, с глухой и поворотно-откидной створкой, двухкамерным стеклопакетом толщиной 32 мм, площадь от 1,01 до 1,5 м2
|  | (Деревянные конструкции) | [22 empty] | (Деревянные конструкции)
|  | Всего по позиции |  |  | 12: 79047 | [8 empty] | Всего по позиции
293 | ГЭСН15-01-047-15 | Устройство потолков: плитно-ячеистых по каркасу из оцинкованного профиля |  |  | 4: 100 м2; 5: 0.35; 6: 1; 7: 0.35 |  |  |  | Устройство потолков: плитно-ячеистых по каркасу из оцинкованного профиля
|  | Объем=(5*5+5*2) / 100 | [15 empty] | Объем=(5*5+5*2) / 100
| 421/пр_2020_прил.10_т.5_п.1.1_гр.3 | Производство ремонтно-строительных работ осуществляется в помещениях эксплуатируемого объекта капитального строительства, эксплуатация которого не прекращена, в том числе для объектов производственного и непроизводственного назначения без остановки рабочего процесса, при этом: в зоне производства ремонтно-строительных работ отсутствуют действующее технологическое или лабораторное оборудование, мебель и иные загромождающие помещения предметы ОЗП=1,2; ЭМ=1,2 к расх.; ЗПМ=1,2; ТЗ=1,2; ТЗМ=1,2 | [20 empty] | Производство ремонтно-строительных работ осуществляется в помещениях эксплуатируемого объекта капитального строительства, эксплуатация которого не прекращена, в том числе для объектов производственного и непроизводственного назначения без остановки рабочего процесса, при этом: в зоне производства ремонтно-строительных работ отсутствуют действующее технологическое или лабораторное оборудование, мебель и иные загромождающие помещения предметы ОЗП=1,2; ЭМ=1,2 к расх.; ЗПМ=1,2; ТЗ=1,2; ТЗМ=1,2
| 1-100-38 | Средний разряд работы 3,8 |  |  | чел.-ч | 102.46 | 1.2 | 43.0332 |  |  | 688.77 |  | 29640 | [5 empty] | Средний разряд работы 3,8
| 91.06.06-048 | Подъемники одномачтовые, грузоподъемность до 500 кг, высота подъема 45 м |  |  | маш.-ч | 0.76 | 1.2 | 0.3192 | 37.32 | 1.74 | 64.94 |  | 21 | [5 empty] | Подъемники одномачтовые, грузоподъемность до 500 кг, высота подъема 45 м
| 4-100-030 | ОТм(Зтм) Средний разряд машинистов 3 |  |  | чел.-ч | 0.76 | 1.2 | 0.3192 |  |  | 625.68 |  | 200 | [10 empty] | ОТм(Зтм) Средний разряд машинистов 3
| 91.14.02-001 | Автомобили бортовые, грузоподъемность до 5 т |  |  | маш.-ч | 4.58 | 1.2 | 1.9236 |  |  | 711.02 |  | 1368 | [5 empty] | Автомобили бортовые, грузоподъемность до 5 т
| 4-100-040 | ОТм(Зтм) Средний разряд машинистов 4 |  |  | чел.-ч | 4.58 | 1.2 | 1.9236 |  |  | 704.55 |  | 1355 | [10 empty] | ОТм(Зтм) Средний разряд машинистов 4
| 01.7.03.04-0001 | Электроэнергия |  |  | 4: кВт-ч; 5: 2.782; 7: 0.9737; 10: 6.85; 12: 7 | [5 empty] | Электроэнергия
Н | 01.6.04.02 | Панели потолочные с комплектующими |  |  | 4: м2; 5: 103; 7: 36.05 | [6 empty] | Панели потолочные с комплектующими
|  | ФОТ |  |  | 12: 31195 | [7 empty] | ФОТ
| Пр/812-015.0-1 | НР Отделочные работы |  |  | 4: %; 5: 100; 6: 0.93; 7: 93; 12: 29011 | [7 empty] | НР Отделочные работы
| Пр/774-015.0 | СП Отделочные работы |  |  | 4: %; 5: 30; 7: 30; 12: 9359 | [7 empty] | СП Отделочные работы
|  | Всего по позиции |  |  | 10: 202745.71; 12: 70961 | [8 empty] | Всего по позиции
294 | ФСБЦ-01.6.04.02-0023 | Панели потолочные декоративные оцинкованные в комплекте с подвесной системой из оцинкованной стали, окрашенные, класс пожарной опасности КМ1, толщина стали 0,5 мм, толщина панели 15 мм |  |  | м2 | 36.05 | 1 | 36.05 |  | 1.52 | 2900.45 |  | 104561 |  |  |  | Панели потолочные декоративные оцинкованные в комплекте с подвесной системой из оцинкованной стали, окрашенные, класс пожарной опасности КМ1, толщина стали 0,5 мм, толщина панели 15 мм
|  | (Отделочные работы) | [22 empty] | (Отделочные работы)
|  | Всего по позиции |  |  | 12: 104561 | [8 empty] | Всего по позиции
295 | ГЭСНр65-01-001-01 | Разборка трубопроводов из водогазопроводных труб диаметром: до 25 мм |  |  | 4: 100 м; 5: 0.3; 6: 1; 7: 0.3 |  |  |  | Разборка трубопроводов из водогазопроводных труб диаметром: до 25 мм
|  | Объем=30 / 100 | [15 empty] | Объем=30 / 100
| 1-100-26 | Средний разряд работы 2,6 |  |  | 4: чел.-ч; 5: 28.03; 7: 8.409; 10: 604.65; 12: 5085 | [5 empty] | Средний разряд работы 2,6
| 91.06.06-048 | Подъемники одномачтовые, грузоподъемность до 500 кг, высота подъема 45 м |  |  | маш.-ч | 0.05 |  | 0.015 | 37.32 | 1.74 | 64.94 |  | 1 | [5 empty] | Подъемники одномачтовые, грузоподъемность до 500 кг, высота подъема 45 м
| 4-100-030 | ОТм(Зтм) Средний разряд машинистов 3 |  |  | 4: чел.-ч; 5: 0.05; 7: 0.015; 10: 625.68; 12: 9 | [10 empty] | ОТм(Зтм) Средний разряд машинистов 3
| 91.17.04-042 | Аппараты для газовой сварки и резки |  |  | маш.-ч | 2.5 |  | 0.75 | 4.35 | 1.37 | 5.96 |  | 4 | [5 empty] | Аппараты для газовой сварки и резки
| 01.3.02.03-0001 | Ацетилен газообразный технический |  |  | м3 | 0.36 |  | 0.108 | 340.41 | 2.52 | 857.83 |  | 93 | [5 empty] | Ацетилен газообразный технический
| 01.3.02.08-0001 | Кислород газообразный технический |  |  | м3 | 2.29 |  | 0.687 | 114.64 | 0.71 | 81.39 |  | 56 | [5 empty] | Кислород газообразный технический
Н | 999-9899 | Строительный мусор и масса возвратных материалов |  |  | 4: т; 5: 0.19; 7: 0.057 | [6 empty] | Строительный мусор и масса возвратных материалов
|  | ФОТ |  |  | 12: 5094 | [7 empty] | ФОТ
| Пр/812-099.1-1 | НР Внутренние санитарно-технические работы: демонтаж и разборка (ремонтно-строительные) |  |  | 4: %; 5: 87; 6: 0.93; 7: 80.91; 12: 4122 | [7 empty] | НР Внутренние санитарно-технические работы: демонтаж и разборка (ремонтно-строительные)
| Пр/774-099.1 | СП Внутренние санитарно-технические работы: демонтаж и разборка (ремонтно-строительные) |  |  | 4: %; 5: 30; 7: 30; 12: 1528 | [7 empty] | СП Внутренние санитарно-технические работы: демонтаж и разборка (ремонтно-строительные)
|  | Всего по позиции |  |  | 10: 36326.67; 12: 10898 | [8 empty] | Всего по позиции
296 | ГЭСНр65-01-001-06 | Разборка трубопроводов из водогазопроводных труб диаметром: свыше 63 до 100 мм |  |  | 4: 100 м; 5: 0.035; 6: 1; 7: 0.035 |  |  |  | Разборка трубопроводов из водогазопроводных труб диаметром: свыше 63 до 100 мм
|  | Объем=3,5 / 100 | [15 empty] | Объем=3,5 / 100
| 1-100-27 | Средний разряд работы 2,7 |  |  | 4: чел.-ч; 5: 76.38; 7: 2.6733; 10: 609.9; 12: 1630 | [5 empty] | Средний разряд работы 2,7
| 91.06.06-048 | Подъемники одномачтовые, грузоподъемность до 500 кг, высота подъема 45 м |  |  | маш.-ч | 0.26 |  | 0.0091 | 37.32 | 1.74 | 64.94 |  | 1 | [5 empty] | Подъемники одномачтовые, грузоподъемность до 500 кг, высота подъема 45 м
| 4-100-030 | ОТм(Зтм) Средний разряд машинистов 3 |  |  | 4: чел.-ч; 5: 0.26; 7: 0.0091; 10: 625.68; 12: 6 | [10 empty] | ОТм(Зтм) Средний разряд машинистов 3
| 91.17.04-042 | Аппараты для газовой сварки и резки |  |  | маш.-ч | 6.5 |  | 0.2275 | 4.35 | 1.37 | 5.96 |  | 1 | [5 empty] | Аппараты для газовой сварки и резки
| 01.3.02.03-0001 | Ацетилен газообразный технический |  |  | м3 | 0.85 |  | 0.02975 | 340.41 | 2.52 | 857.83 |  | 26 | [5 empty] | Ацетилен газообразный технический
| 01.3.02.08-0001 | Кислород газообразный технический |  |  | м3 | 5.4 |  | 0.189 | 114.64 | 0.71 | 81.39 |  | 15 | [5 empty] | Кислород газообразный технический
Н | 999-9899 | Строительный мусор и масса возвратных материалов |  |  | 4: т; 5: 0.43; 7: 0.01505 | [6 empty] | Строительный мусор и масса возвратных материалов
|  | ФОТ |  |  | 12: 1636 | [7 empty] | ФОТ
| Пр/812-099.1-1 | НР Внутренние санитарно-технические работы: демонтаж и разборка (ремонтно-строительные) |  |  | 4: %; 5: 87; 6: 0.93; 7: 80.91; 12: 1324 | [7 empty] | НР Внутренние санитарно-технические работы: демонтаж и разборка (ремонтно-строительные)
| Пр/774-099.1 | СП Внутренние санитарно-технические работы: демонтаж и разборка (ремонтно-строительные) |  |  | 4: %; 5: 30; 7: 30; 12: 491 | [7 empty] | СП Внутренние санитарно-технические работы: демонтаж и разборка (ремонтно-строительные)
|  | Всего по позиции |  |  | 10: 99828.57; 12: 3494 | [8 empty] | Всего по позиции
297 | ГЭСН16-02-010-01 | Изготовление элементов и сборка узлов стальных трубопроводов диаметром: 50 мм |  |  | 4: 10 м; 5: 3; 6: 1; 7: 3 |  |  |  | Изготовление элементов и сборка узлов стальных трубопроводов диаметром: 50 мм
|  | Объем=30 / 10 | [15 empty] | Объем=30 / 10
| 1-100-42 | Средний разряд работы 4,2 |  |  | 4: чел.-ч; 5: 0.69; 7: 2.07; 10: 725.58; 12: 1502 | [5 empty] | Средний разряд работы 4,2
| 91.17.04-042 | Аппараты для газовой сварки и резки |  |  | маш.-ч | 0.06 |  | 0.18 | 4.35 | 1.37 | 5.96 |  | 1 | [5 empty] | Аппараты для газовой сварки и резки
| 91.17.04-233 | Аппараты сварочные для ручной дуговой сварки, сварочный ток до 350 А |  |  | 4: маш.-ч; 5: 0.18; 7: 0.54; 10: 32.18; 12: 17 | [5 empty] | Аппараты сварочные для ручной дуговой сварки, сварочный ток до 350 А
| 01.3.02.08-0001 | Кислород газообразный технический |  |  | м3 | 0.0117 |  | 0.0351 | 114.64 | 0.71 | 81.39 |  | 3 | [5 empty] | Кислород газообразный технический
| 01.3.02.09-0022 | Пропан-бутан смесь техническая |  |  | кг | 0.8066 |  | 2.4198 | 41.38 | 2.05 | 84.83 |  | 205 | [5 empty] | Пропан-бутан смесь техническая
| 01.7.03.04-0001 | Электроэнергия |  |  | 4: кВт-ч; 5: 0.288; 7: 0.864; 10: 6.85; 12: 6 | [5 empty] | Электроэнергия
| 01.7.11.07-0039 | Электроды сварочные для сварки низколегированных и углеродистых сталей Э50, диаметр 4 мм |  |  | кг | 0.0373 |  | 0.1119 | 187.01 | 1.03 | 192.62 |  | 22 | [5 empty] | Электроды сварочные для сварки низколегированных и углеродистых сталей Э50, диаметр 4 мм
П,Н | 23.5.02.02 | Трубы стальные |  |  | 4: м; 5: 0; 7: 0 | [6 empty] | Трубы стальные
П,Н | 23.8.03.12 | Части фасонные стальные |  |  | 4: т; 5: 0; 7: 0 | [6 empty] | Части фасонные стальные
|  | ФОТ |  |  | 12: 1502 | [7 empty] | ФОТ
| Пр/812-108.0-1 | НР Изготовление в построечных условиях материалов, полуфабрикатов, металлических заготовок |  |  | 4: %; 5: 73; 6: 0.93; 7: 67.89; 12: 1020 | [7 empty] | НР Изготовление в построечных условиях материалов, полуфабрикатов, металлических заготовок
| Пр/774-108.0 | СП Изготовление в построечных условиях материалов, полуфабрикатов, металлических заготовок |  |  | 4: %; 5: 30; 7: 30; 12: 451 | [7 empty] | СП Изготовление в построечных условиях материалов, полуфабрикатов, металлических заготовок
|  | Всего по позиции |  |  | 10: 1075.67; 12: 3227 | [8 empty] | Всего по позиции
298 | ГЭСН16-02-002-06 | Прокладка трубопроводов водоснабжения из стальных водогазопроводных оцинкованных труб диаметром: 50 мм |  |  | 4: 100 м; 5: 0.3; 6: 1; 7: 0.3 |  |  |  | Прокладка трубопроводов водоснабжения из стальных водогазопроводных оцинкованных труб диаметром: 50 мм
|  | Объем=30 / 100 | [15 empty] | Объем=30 / 100
| 421/пр_2020_прил.10_т.5_п.1.1_гр.3 | Производство ремонтно-строительных работ осуществляется в помещениях эксплуатируемого объекта капитального строительства, эксплуатация которого не прекращена, в том числе для объектов производственного и непроизводственного назначения без остановки рабочего процесса, при этом: в зоне производства ремонтно-строительных работ отсутствуют действующее технологическое или лабораторное оборудование, мебель и иные загромождающие помещения предметы ОЗП=1,2; ЭМ=1,2 к расх.; ЗПМ=1,2; ТЗ=1,2; ТЗМ=1,2 | [20 empty] | Производство ремонтно-строительных работ осуществляется в помещениях эксплуатируемого объекта капитального строительства, эксплуатация которого не прекращена, в том числе для объектов производственного и непроизводственного назначения без остановки рабочего процесса, при этом: в зоне производства ремонтно-строительных работ отсутствуют действующее технологическое или лабораторное оборудование, мебель и иные загромождающие помещения предметы ОЗП=1,2; ЭМ=1,2 к расх.; ЗПМ=1,2; ТЗ=1,2; ТЗМ=1,2
| 1-100-40 | Средний разряд работы 4,0 |  |  | чел.-ч | 43.3 | 1.2 | 15.588 |  |  | 704.55 |  | 10983 | [5 empty] | Средний разряд работы 4,0
| 91.05.01-017 | Краны башенные, грузоподъемность 8 т |  |  | маш.-ч | 0.14 | 1.2 | 0.0504 |  |  | 1146.34 |  | 58 | [5 empty] | Краны башенные, грузоподъемность 8 т
| 4-100-060 | ОТм(Зтм) Средний разряд машинистов 6 |  |  | чел.-ч | 0.14 | 1.2 | 0.0504 |  |  | 946.4 |  | 48 | [10 empty] | ОТм(Зтм) Средний разряд машинистов 6
| 91.05.05-015 | Краны на автомобильном ходу, грузоподъемность 16 т |  |  | маш.-ч | 0.06 | 1.2 | 0.0216 |  |  | 1985.08 |  | 43 | [5 empty] | Краны на автомобильном ходу, грузоподъемность 16 т
| 4-100-060 | ОТм(Зтм) Средний разряд машинистов 6 |  |  | чел.-ч | 0.06 | 1.2 | 0.0216 |  |  | 946.4 |  | 20 | [10 empty] | ОТм(Зтм) Средний разряд машинистов 6
| 91.14.02-001 | Автомобили бортовые, грузоподъемность до 5 т |  |  | маш.-ч | 0.79 | 1.2 | 0.2844 |  |  | 711.02 |  | 202 | [5 empty] | Автомобили бортовые, грузоподъемность до 5 т
| 4-100-040 | ОТм(Зтм) Средний разряд машинистов 4 |  |  | чел.-ч | 0.79 | 1.2 | 0.2844 |  |  | 704.55 |  | 200 | [10 empty] | ОТм(Зтм) Средний разряд машинистов 4
| 91.17.04-042 | Аппараты для газовой сварки и резки |  |  | маш.-ч | 1.69 | 1.2 | 0.6084 | 4.35 | 1.37 | 5.96 |  | 4 | [5 empty] | Аппараты для газовой сварки и резки
| 01.3.02.03-0012 | Ацетилен растворенный технический, марка Б |  |  | т | 0.00038 |  | 0.000114 | 416065.6 | 2.52 | 1048485.31 |  | 120 | [5 empty] | Ацетилен растворенный технический, марка Б
| 01.3.02.08-0001 | Кислород газообразный технический |  |  | м3 | 0.646 |  | 0.1938 | 114.64 | 0.71 | 81.39 |  | 16 | [5 empty] | Кислород газообразный технический
| 01.7.03.01-0001 | Вода |  |  | м3 | 2.75 |  | 0.825 | 35.71 | 1.59 | 56.78 |  | 47 | [5 empty] | Вода
| 01.7.07.29-0101 | Очес льняной |  |  | кг | 0.02 |  | 0.006 | 128.4 | 1.93 | 247.81 |  | 1 | [5 empty] | Очес льняной
| 01.7.11.04-0072 | Проволока сварочная без покрытия СВ-08Г2С, диаметр 4 мм |  |  | т | 0.0004 |  | 0.00012 | 97282.88 | 1.37 | 133277.55 |  | 16 | [5 empty] | Проволока сварочная без покрытия СВ-08Г2С, диаметр 4 мм
| 03.1.02.03-0015 | Известь строительная негашеная хлорная, марка А |  |  | кг | 0.0099 |  | 0.00297 | 59.41 | 2.23 | 132.48 |  | 0 | [5 empty] | Известь строительная негашеная хлорная, марка А
| 14.4.02.04-0142 | Краска масляная МА-0115, мумия, сурик железный |  |  | кг | 0.54 |  | 0.162 | 79.88 | 2 | 159.76 |  | 26 | [5 empty] | Краска масляная МА-0115, мумия, сурик железный
| 14.5.05.01-0012 | Олифа комбинированная для разведения масляных густотертых красок и для внешних работ по деревянным поверхностям |  |  | т | 0.00062 |  | 0.000186 | 60697.21 | 1.36 | 82548.21 |  | 15 | [5 empty] | Олифа комбинированная для разведения масляных густотертых красок и для внешних работ по деревянным поверхностям
П,Н | 18.1.09.06 | Арматура муфтовая |  |  | 4: шт; 5: 0; 7: 0 | [6 empty] | Арматура муфтовая
Н | 18.2.07.01 | Трубопроводы с гильзами |  |  | 4: м; 5: 100; 7: 30 | [6 empty] | Трубопроводы с гильзами
П,Н | 23.1.02.07 | Крепления |  |  | 4: кг; 5: 0; 7: 0 | [6 empty] | Крепления
|  | ФОТ |  |  | 12: 11251 | [7 empty] | ФОТ
| Пр/812-016.0-1 | НР Сантехнические работы - внутренние (трубопроводы, водопровод, канализация, отопление, газоснабжение, вентиляция и кондиционирование воздуха) |  |  | 4: %; 5: 121; 6: 0.93; 7: 112.53; 12: 12661 | [7 empty] | НР Сантехнические работы - внутренние (трубопроводы, водопровод, канализация, отопление, газоснабжение, вентиляция и кондиционирование воздуха)
| Пр/774-016.0 | СП Сантехнические работы - внутренние (трубопроводы, водопровод, канализация, отопление, газоснабжение, вентиляция и кондиционирование воздуха) |  |  | 4: %; 5: 30; 7: 30; 12: 3375 | [7 empty] | СП Сантехнические работы - внутренние (трубопроводы, водопровод, канализация, отопление, газоснабжение, вентиляция и кондиционирование воздуха)
|  | Всего по позиции |  |  | 10: 92783.33; 12: 27835 | [8 empty] | Всего по позиции
299 | ФСБЦ-01.7.03.01-0001 | Вода |  |  | м3 | -0.825 | 1 | -0.825 |  | 1.59 | 56.78 |  | -47 |  |  |  | Вода
|  | (Сантехнические работы - внутренние (трубопроводы, водопровод, канализация, отопление, газоснабжение, вентиляция и кондиционирование воздуха)) | [22 empty] | (Сантехнические работы - внутренние (трубопроводы, водопровод, канализация, отопление, газоснабжение, вентиляция и кондиционирование воздуха))
|  | Всего по позиции |  |  | 12: -47 | [8 empty] | Всего по позиции
300 | ФСБЦ-23.3.06.01-0006 | Трубы стальные сварные оцинкованные водогазопроводные с резьбой, легкие, номинальный диаметр 50 мм, толщина стенки 3 мм |  |  | м | 30 | 1 | 30 |  | 1.06 | 452.46 |  | 13574 |  |  |  | Трубы стальные сварные оцинкованные водогазопроводные с резьбой, легкие, номинальный диаметр 50 мм, толщина стенки 3 мм
|  | (Сантехнические работы - внутренние (трубопроводы, водопровод, канализация, отопление, газоснабжение, вентиляция и кондиционирование воздуха)) | [22 empty] | (Сантехнические работы - внутренние (трубопроводы, водопровод, канализация, отопление, газоснабжение, вентиляция и кондиционирование воздуха))
|  | Всего по позиции |  |  | 12: 13574 | [8 empty] | Всего по позиции
301 | ГЭСНр56-01-009-01 | Демонтаж дверных коробок: в каменных стенах с отбивкой штукатурки в откосах |  |  | 4: 100 шт; 5: 0.01; 6: 1; 7: 0.01 |  |  |  | Демонтаж дверных коробок: в каменных стенах с отбивкой штукатурки в откосах
|  | Объем=1 / 100 | [15 empty] | Объем=1 / 100
| 1-100-23 | Средний разряд работы 2,3 |  |  | 4: чел.-ч; 5: 179.3; 7: 1.793; 10: 588.87; 12: 1056 | [5 empty] | Средний разряд работы 2,3
| 91.18.01-508 | Компрессоры винтовые передвижные с электродвигателем, давление до 1 МПа (10 атм), производительность до 5 м3/мин |  |  | маш.-ч | 3.97 |  | 0.0397 | 115.43 | 1.51 | 174.3 |  | 7 | [5 empty] | Компрессоры винтовые передвижные с электродвигателем, давление до 1 МПа (10 атм), производительность до 5 м3/мин
| 91.21.10-002 | Молотки отбойные пневматические при работе от передвижных компрессоров |  |  | маш.-ч | 7.93 |  | 0.0793 | 2.11 | 1.72 | 3.63 |  | 0 | [5 empty] | Молотки отбойные пневматические при работе от передвижных компрессоров
Н | 999-9900 | Строительный мусор |  |  | 4: т; 5: 10.5; 7: 0.105 | [6 empty] | Строительный мусор
|  | ФОТ |  |  | 12: 1056 | [7 empty] | ФОТ
| Пр/812-090.0-1 | НР Проемы (ремонтно-строительные) |  |  | 4: %; 5: 90; 6: 0.93; 7: 83.7; 12: 884 | [7 empty] | НР Проемы (ремонтно-строительные)
| Пр/774-090.0 | СП Проемы (ремонтно-строительные) |  |  | 4: %; 5: 30; 7: 30; 12: 317 | [7 empty] | СП Проемы (ремонтно-строительные)
|  | Всего по позиции |  |  | 10: 226400; 12: 2264 | [8 empty] | Всего по позиции
302 | ГЭСНр56-01-010-01 | Снятие дверных полотен |  |  | 4: 100 м2; 5: 0.0252; 6: 1; 7: 0.0252 |  |  |  | Снятие дверных полотен
|  | Объем=2,52 / 100 | [15 empty] | Объем=2,52 / 100
| 1-100-22 | Средний разряд работы 2,2 |  |  | 4: чел.-ч; 5: 36.28; 7: 0.91426; 10: 583.62; 12: 534 | [5 empty] | Средний разряд работы 2,2
Н | 999-9900 | Строительный мусор |  |  | 4: т; 5: 1.18; 7: 0.029736 | [6 empty] | Строительный мусор
|  | ФОТ |  |  | 12: 534 | [7 empty] | ФОТ
| Пр/812-090.0-1 | НР Проемы (ремонтно-строительные) |  |  | 4: %; 5: 90; 6: 0.93; 7: 83.7; 12: 447 | [7 empty] | НР Проемы (ремонтно-строительные)
| Пр/774-090.0 | СП Проемы (ремонтно-строительные) |  |  | 4: %; 5: 30; 7: 30; 12: 160 | [7 empty] | СП Проемы (ремонтно-строительные)
|  | Всего по позиции |  |  | 10: 45277.78; 12: 1141 | [8 empty] | Всего по позиции
303 | ГЭСН09-04-013-02 | Установка противопожарных дверей: двупольных глухих |  |  | 4: м2; 5: 2.52; 6: 1; 7: 2.52 |  |  |  | Установка противопожарных дверей: двупольных глухих
|  | Объем=1,2*2,1 | [15 empty] | Объем=1,2*2,1
| 421/пр_2020_прил.10_т.5_п.1.1_гр.3 | Производство ремонтно-строительных работ осуществляется в помещениях эксплуатируемого объекта капитального строительства, эксплуатация которого не прекращена, в том числе для объектов производственного и непроизводственного назначения без остановки рабочего процесса, при этом: в зоне производства ремонтно-строительных работ отсутствуют действующее технологическое или лабораторное оборудование, мебель и иные загромождающие помещения предметы ОЗП=1,2; ЭМ=1,2 к расх.; ЗПМ=1,2; ТЗ=1,2; ТЗМ=1,2 | [20 empty] | Производство ремонтно-строительных работ осуществляется в помещениях эксплуатируемого объекта капитального строительства, эксплуатация которого не прекращена, в том числе для объектов производственного и непроизводственного назначения без остановки рабочего процесса, при этом: в зоне производства ремонтно-строительных работ отсутствуют действующее технологическое или лабораторное оборудование, мебель и иные загромождающие помещения предметы ОЗП=1,2; ЭМ=1,2 к расх.; ЗПМ=1,2; ТЗ=1,2; ТЗМ=1,2
| 1-100-43 | Средний разряд работы 4,3 |  |  | чел.-ч | 2.78 | 1.2 | 8.4067 |  |  | 736.09 |  | 6188 | [5 empty] | Средний разряд работы 4,3
| 91.14.02-001 | Автомобили бортовые, грузоподъемность до 5 т |  |  | маш.-ч | 0.02 | 1.2 | 0.06048 |  |  | 711.02 |  | 43 | [5 empty] | Автомобили бортовые, грузоподъемность до 5 т
| 4-100-040 | ОТм(Зтм) Средний разряд машинистов 4 |  |  | чел.-ч | 0.02 | 1.2 | 0.06048 |  |  | 704.55 |  | 43 | [10 empty] | ОТм(Зтм) Средний разряд машинистов 4
| 91.17.04-233 | Аппараты сварочные для ручной дуговой сварки, сварочный ток до 350 А |  |  | маш.-ч | 0.73 | 1.2 | 2.2075 |  |  | 32.18 |  | 71 | [5 empty] | Аппараты сварочные для ручной дуговой сварки, сварочный ток до 350 А
| 01.7.03.04-0001 | Электроэнергия |  |  | 4: кВт-ч; 5: 0.8252; 7: 2.0795; 10: 6.85; 12: 14 | [5 empty] | Электроэнергия
| 01.7.11.07-0227 | Электроды сварочные для сварки низколегированных и углеродистых сталей УОНИ 13/45, Э42А, диаметр 4-5 мм |  |  | кг | 0.08 |  | 0.2016 | 155.63 | 1.03 | 160.3 |  | 32 | [5 empty] | Электроды сварочные для сварки низколегированных и углеродистых сталей УОНИ 13/45, Э42А, диаметр 4-5 мм
| 01.7.15.02-0051 | Болты анкерные |  |  | т | 0.003 |  | 0.00756 | 89330.06 | 1.39 | 124168.78 |  | 939 | [5 empty] | Болты анкерные
| 14.5.01.05-0013 | Герметик пенополиуретановый (пена монтажная) противопожарный для мест с повышенными требованиями пожарной безопасности, объем 880 мл |  |  | шт | 0.19 |  | 0.4788 | 478.28 | 1.14 | 545.24 |  | 261 | [5 empty] | Герметик пенополиуретановый (пена монтажная) противопожарный для мест с повышенными требованиями пожарной безопасности, объем 880 мл
П,Н | 07.1.01.01 | Дверь противопожарная металлическая |  |  | 4: шт; 5: 0; 7: 0 | [6 empty] | Дверь противопожарная металлическая
|  | ФОТ |  |  | 12: 6231 | [7 empty] | ФОТ
| Пр/812-009.0-1 | НР Строительные металлические конструкции |  |  | 4: %; 5: 93; 6: 0.93; 7: 86.49; 12: 5389 | [7 empty] | НР Строительные металлические конструкции
| Пр/774-009.0 | СП Строительные металлические конструкции |  |  | 4: %; 5: 30; 7: 30; 12: 1869 | [7 empty] | СП Строительные металлические конструкции
|  | Всего по позиции |  |  | 10: 5892.46; 12: 14849 | [8 empty] | Всего по позиции
304 | ФСБЦ-07.1.01.01-0005 | Блок дверной металлический противопожарный двупольный, предел огнестойкости EI 60, с заполнением минеральной ватой, окрашенный порошковыми красками, с замком-защелкой, без доводчика, размеры 1200х2100 мм |  |  | шт | 1 | 1 | 1 |  | 1.85 | 31918.07 |  | 31918 |  |  |  | Блок дверной металлический противопожарный двупольный, предел огнестойкости EI 60, с заполнением минеральной ватой, окрашенный порошковыми красками, с замком-защелкой, без доводчика, размеры 1200х2100 мм
|  | (Строительные металлические конструкции) | [22 empty] | (Строительные металлические конструкции)
|  | Всего по позиции |  |  | 12: 31918 | [8 empty] | Всего по позиции
305 | ФСБЦ-01.7.04.01-1008 | Доводчик дверной рычажный для распашных дверей шириной до 1600 мм, масса двери до 160 кг |  |  | шт | 1 | 1 | 1 |  | 1.85 | 6227.8 |  | 6228 |  |  |  | Доводчик дверной рычажный для распашных дверей шириной до 1600 мм, масса двери до 160 кг
|  | (Строительные металлические конструкции) | [22 empty] | (Строительные металлические конструкции)
|  | Всего по позиции |  |  | 12: 6228 | [8 empty] | Всего по позиции
306 | ГЭСНм08-03-593-02 | Светильник с подвеской на крюк для помещений: с повышенной влажностью и пыльностью |  |  | 4: 100 шт; 5: 0.08; 6: 1; 7: 0.08 |  |  |  | Светильник с подвеской на крюк для помещений: с повышенной влажностью и пыльностью
|  | Объем=(3+3+1+1) / 100 | [15 empty] | Объем=(3+3+1+1) / 100
| 421/пр_2020_прил.10_т.5_п.1.1_гр.3 | Производство ремонтно-строительных работ осуществляется в помещениях эксплуатируемого объекта капитального строительства, эксплуатация которого не прекращена, в том числе для объектов производственного и непроизводственного назначения без остановки рабочего процесса, при этом: в зоне производства ремонтно-строительных работ отсутствуют действующее технологическое или лабораторное оборудование, мебель и иные загромождающие помещения предметы ОЗП=1,2; ЭМ=1,2 к расх.; ЗПМ=1,2; ТЗ=1,2; ТЗМ=1,2 | [20 empty] | Производство ремонтно-строительных работ осуществляется в помещениях эксплуатируемого объекта капитального строительства, эксплуатация которого не прекращена, в том числе для объектов производственного и непроизводственного назначения без остановки рабочего процесса, при этом: в зоне производства ремонтно-строительных работ отсутствуют действующее технологическое или лабораторное оборудование, мебель и иные загромождающие помещения предметы ОЗП=1,2; ЭМ=1,2 к расх.; ЗПМ=1,2; ТЗ=1,2; ТЗМ=1,2
| 1-100-42 | Средний разряд работы 4,2 |  |  | чел.-ч | 50.08 | 1.2 | 4.8077 |  |  | 725.58 |  | 3488 | [5 empty] | Средний разряд работы 4,2
| 91.05.05-015 | Краны на автомобильном ходу, грузоподъемность 16 т |  |  | маш.-ч | 0.06 | 1.2 | 0.00576 |  |  | 1985.08 |  | 11 | [5 empty] | Краны на автомобильном ходу, грузоподъемность 16 т
| 4-100-060 | ОТм(Зтм) Средний разряд машинистов 6 |  |  | чел.-ч | 0.06 | 1.2 | 0.00576 |  |  | 946.4 |  | 5 | [10 empty] | ОТм(Зтм) Средний разряд машинистов 6
| 91.14.02-001 | Автомобили бортовые, грузоподъемность до 5 т |  |  | маш.-ч | 0.06 | 1.2 | 0.00576 |  |  | 711.02 |  | 4 | [5 empty] | Автомобили бортовые, грузоподъемность до 5 т
| 4-100-040 | ОТм(Зтм) Средний разряд машинистов 4 |  |  | чел.-ч | 0.06 | 1.2 | 0.00576 |  |  | 704.55 |  | 4 | [10 empty] | ОТм(Зтм) Средний разряд машинистов 4
| 01.7.06.05-0041 | Ленты изоляционные хлопчатобумажные прорезиненные для электромонтажных и ремонтных работ, цвет черный, ширина 20 мм, толщина 0,35 мм |  |  | м | 25.83 |  | 2.0664 | 5.87 | 1.05 | 6.16 |  | 13 | [5 empty] | Ленты изоляционные хлопчатобумажные прорезиненные для электромонтажных и ремонтных работ, цвет черный, ширина 20 мм, толщина 0,35 мм
| 03.1.01.01-0002 | Гипс строительный Г-3 |  |  | т | 0.00315 |  | 0.000252 | 4338.27 | 2.11 | 9153.75 |  | 2 | [5 empty] | Гипс строительный Г-3
| 24.3.01.01-0005 | Трубка полихлорвиниловая электромонтажная, толщина стенки 0,6 мм |  |  | кг | 1.02 |  | 0.0816 | 196.41 | 1.88 | 369.25 |  | 30 | [5 empty] | Трубка полихлорвиниловая электромонтажная, толщина стенки 0,6 мм
| 20.5.04.10-0012 | Клеммы пластиковые с латунными контактами, сечение проводников 0,5-2,5 мм2 |  |  | 100 шт | 1.02 |  | 0.0816 | 1044.81 | 2.04 | 2131.41 |  | 174 | [5 empty] | Клеммы пластиковые с латунными контактами, сечение проводников 0,5-2,5 мм2
306.1 | 421/пр_2020_п.75_пп.а | Вспомогательные ненормируемые материальные ресурсы |  |  | 4: %; 5: 2; 7: 2; 12: 58 | [13 empty] | Вспомогательные ненормируемые материальные ресурсы
|  | ФОТ |  |  | 12: 3497 | [7 empty] | ФОТ
| Пр/812-049.3-1 | НР Электротехнические установки на других объектах |  |  | 4: %; 5: 97; 6: 0.93; 7: 90.21; 12: 3155 | [7 empty] | НР Электротехнические установки на других объектах
| Пр/774-049.3 | СП Электротехнические установки на других объектах |  |  | 4: %; 5: 30; 7: 30; 12: 1049 | [7 empty] | СП Электротехнические установки на других объектах
|  | Всего по позиции |  |  | 10: 99912.5; 12: 7993 | [8 empty] | Всего по позиции
307 | ФСБЦ-20.3.03.03-0011 | Светильник взрывозащищенный под лампу мощностью до 100 Вт, с металлическим отражателем и защитной решеткой, цоколь E27, напряжение 220 В, частота 50/60 Гц, IP66 |  |  | шт | 7 | 1 | 7 |  | 1.11 | 15346.52 |  | 107426 |  |  |  | Светильник взрывозащищенный под лампу мощностью до 100 Вт, с металлическим отражателем и защитной решеткой, цоколь E27, напряжение 220 В, частота 50/60 Гц, IP66
|  | (Строительные металлические конструкции) | [22 empty] | (Строительные металлические конструкции)
|  | Всего по позиции |  |  | 12: 107426 | [8 empty] | Всего по позиции
308 | ФСБЦ-20.3.03.03-0011 | Светильник взрывозащищенный под лампу мощностью до 100 Вт, с металлическим отражателем и защитной решеткой, цоколь E27, напряжение 220 В, частота 50/60 Гц, IP66 |  |  | шт | 1 | 1 | 1 |  | 1.11 | 15346.52 |  | 15347 |  |  |  | Светильник взрывозащищенный под лампу мощностью до 100 Вт, с металлическим отражателем и защитной решеткой, цоколь E27, напряжение 220 В, частота 50/60 Гц, IP66
|  | (Строительные металлические конструкции) | [22 empty] | (Строительные металлические конструкции)
|  | Всего по позиции |  |  | 12: 15347 | [8 empty] | Всего по позиции
309 | ГЭСНм08-03-609-01 | Светильник светодиодный накладной и подвесной линейный с креплением на: монтажный лоток |  |  | 4: 100 шт; 5: 0.04; 6: 1; 7: 0.04 |  |  |  | Светильник светодиодный накладной и подвесной линейный с креплением на: монтажный лоток
|  | Объем=(2+2) / 100 | [15 empty] | Объем=(2+2) / 100
| 421/пр_2020_прил.10_т.5_п.1.1_гр.3 | Производство ремонтно-строительных работ осуществляется в помещениях эксплуатируемого объекта капитального строительства, эксплуатация которого не прекращена, в том числе для объектов производственного и непроизводственного назначения без остановки рабочего процесса, при этом: в зоне производства ремонтно-строительных работ отсутствуют действующее технологическое или лабораторное оборудование, мебель и иные загромождающие помещения предметы ОЗП=1,2; ЭМ=1,2 к расх.; ЗПМ=1,2; ТЗ=1,2; ТЗМ=1,2 | [20 empty] | Производство ремонтно-строительных работ осуществляется в помещениях эксплуатируемого объекта капитального строительства, эксплуатация которого не прекращена, в том числе для объектов производственного и непроизводственного назначения без остановки рабочего процесса, при этом: в зоне производства ремонтно-строительных работ отсутствуют действующее технологическое или лабораторное оборудование, мебель и иные загромождающие помещения предметы ОЗП=1,2; ЭМ=1,2 к расх.; ЗПМ=1,2; ТЗ=1,2; ТЗМ=1,2
| 2-100-01 | Рабочий 1 разряда |  |  | чел.-ч | 0.34 | 1.2 | 0.01632 |  |  | 525.78 |  | 9 | [5 empty] | Рабочий 1 разряда
| 2-100-02 | Рабочий 2 разряда |  |  | чел.-ч | 21.56 | 1.2 | 1.0349 |  |  | 573.1 |  | 593 | [5 empty] | Рабочий 2 разряда
| 2-100-04 | Рабочий 4 разряда |  |  | чел.-ч | 20.16 | 1.2 | 0.96768 |  |  | 704.55 |  | 682 | [5 empty] | Рабочий 4 разряда
| 91.14.02-001 | Автомобили бортовые, грузоподъемность до 5 т |  |  | маш.-ч | 0.22 | 1.2 | 0.01056 |  |  | 711.02 |  | 8 | [5 empty] | Автомобили бортовые, грузоподъемность до 5 т
| 4-100-040 | ОТм(Зтм) Средний разряд машинистов 4 |  |  | чел.-ч | 0.22 | 1.2 | 0.01056 |  |  | 704.55 |  | 7 | [10 empty] | ОТм(Зтм) Средний разряд машинистов 4
| 01.7.15.03-0042 | Болты с гайками и шайбами строительные |  |  | кг | 3.7976 |  | 0.1519 | 174.93 | 1.39 | 243.15 |  | 37 | [5 empty] | Болты с гайками и шайбами строительные
309.1 | 421/пр_2020_п.75_пп.а | Вспомогательные ненормируемые материальные ресурсы |  |  | 4: %; 5: 2; 7: 2; 12: 21 | [13 empty] | Вспомогательные ненормируемые материальные ресурсы
|  | ФОТ |  |  | 12: 1291 | [7 empty] | ФОТ
| Пр/812-049.3-1 | НР Электротехнические установки на других объектах |  |  | 4: %; 5: 97; 6: 0.93; 7: 90.21; 12: 1165 | [7 empty] | НР Электротехнические установки на других объектах
| Пр/774-049.3 | СП Электротехнические установки на других объектах |  |  | 4: %; 5: 30; 7: 30; 12: 387 | [7 empty] | СП Электротехнические установки на других объектах
|  | Всего по позиции |  |  | 10: 72725; 12: 2909 | [8 empty] | Всего по позиции
310 | ТЦ_20.3.03.07_27_2722134462_02.03.2026_02_16.1 | Светильник LED ДБО 5006 36Вт 6500К IP20 1200мм металл IEK LDBO0-5006-36-6500-K02 |  |  | шт | 2 | 1 | 2 |  |  | 917.44 |  | 1835 |  |  |  | Светильник LED ДБО 5006 36Вт 6500К IP20 1200мм металл IEK LDBO0-5006-36-6500-K02
|  | (Полы) | [22 empty] | (Полы)
|  | Всего по позиции |  |  | 12: 1835 | [8 empty] | Всего по позиции
311 | ТЦ_20.3.03.07_27_2722134462_02.03.2026_02_17.1 | Универсальная светодиодная панель IN HOME LPU-02 36Вт, ПРИЗМА, 230В, 6500К, 3420Лм, 595х595х19мм, IP40 4690612029634 |  |  | шт | 2 | 1 | 2 |  |  | 830 |  | 1660 |  |  |  | Универсальная светодиодная панель IN HOME LPU-02 36Вт, ПРИЗМА, 230В, 6500К, 3420Лм, 595х595х19мм, IP40 4690612029634
|  | (Полы) | [22 empty] | (Полы)
|  | Всего по позиции |  |  | 12: 1660 | [8 empty] | Всего по позиции
312 | ГЭСНм08-03-609-02 | Светильник светодиодный накладной и подвесной линейный с креплением на: бетонное основание (стена, потолок) |  |  | 4: 100 шт; 5: 0.04; 6: 1; 7: 0.04 |  |  |  | Светильник светодиодный накладной и подвесной линейный с креплением на: бетонное основание (стена, потолок)
|  | Объем=(2+2) / 100 | [15 empty] | Объем=(2+2) / 100
| 421/пр_2020_прил.10_т.5_п.1.1_гр.3 | Производство ремонтно-строительных работ осуществляется в помещениях эксплуатируемого объекта капитального строительства, эксплуатация которого не прекращена, в том числе для объектов производственного и непроизводственного назначения без остановки рабочего процесса, при этом: в зоне производства ремонтно-строительных работ отсутствуют действующее технологическое или лабораторное оборудование, мебель и иные загромождающие помещения предметы ОЗП=1,2; ЭМ=1,2 к расх.; ЗПМ=1,2; ТЗ=1,2; ТЗМ=1,2 | [20 empty] | Производство ремонтно-строительных работ осуществляется в помещениях эксплуатируемого объекта капитального строительства, эксплуатация которого не прекращена, в том числе для объектов производственного и непроизводственного назначения без остановки рабочего процесса, при этом: в зоне производства ремонтно-строительных работ отсутствуют действующее технологическое или лабораторное оборудование, мебель и иные загромождающие помещения предметы ОЗП=1,2; ЭМ=1,2 к расх.; ЗПМ=1,2; ТЗ=1,2; ТЗМ=1,2
| 2-100-01 | Рабочий 1 разряда |  |  | чел.-ч | 0.3 | 1.2 | 0.0144 |  |  | 525.78 |  | 8 | [5 empty] | Рабочий 1 разряда
| 2-100-02 | Рабочий 2 разряда |  |  | чел.-ч | 29.74 | 1.2 | 1.4275 |  |  | 573.1 |  | 818 | [5 empty] | Рабочий 2 разряда
| 2-100-04 | Рабочий 4 разряда |  |  | чел.-ч | 28.35 | 1.2 | 1.3608 |  |  | 704.55 |  | 959 | [5 empty] | Рабочий 4 разряда
| 91.14.02-001 | Автомобили бортовые, грузоподъемность до 5 т |  |  | маш.-ч | 0.2 | 1.2 | 0.0096 |  |  | 711.02 |  | 7 | [5 empty] | Автомобили бортовые, грузоподъемность до 5 т
| 4-100-040 | ОТм(Зтм) Средний разряд машинистов 4 |  |  | чел.-ч | 0.2 | 1.2 | 0.0096 |  |  | 704.55 |  | 7 | [10 empty] | ОТм(Зтм) Средний разряд машинистов 4
| 01.7.03.04-0001 | Электроэнергия |  |  | 4: кВт-ч; 5: 0.968; 7: 0.03872; 10: 6.85; 12: 0 | [5 empty] | Электроэнергия
| 01.7.15.07-0021 | Дюбели полиэтиленовые распорные, диаметр 6 мм, длина 30 мм |  |  | 1000 шт | 0.202 |  | 0.00808 | 174.13 | 1.3 | 226.37 |  | 2 | [5 empty] | Дюбели полиэтиленовые распорные, диаметр 6 мм, длина 30 мм
| 01.7.15.14-0163 | Шурупы самонарезающие стальные с полукруглой головкой и прямым шлицем, остроконечные, диаметр 3,5 мм, длина 30-35 мм |  |  | кг | 0.2525 |  | 0.0101 | 114.9 | 1.3 | 149.37 |  | 2 | [5 empty] | Шурупы самонарезающие стальные с полукруглой головкой и прямым шлицем, остроконечные, диаметр 3,5 мм, длина 30-35 мм
| 01.7.17.09-1455 | Бур с наконечником из твердого сплава, с хвостовиком SDS-plus для ударного сверления отверстий в твердых материалах, общая длина 160 мм, диаметр 6 мм |  |  | шт | 0.5 |  | 0.02 | 53.58 | 1.23 | 65.9 |  | 1 | [5 empty] | Бур с наконечником из твердого сплава, с хвостовиком SDS-plus для ударного сверления отверстий в твердых материалах, общая длина 160 мм, диаметр 6 мм
312.1 | 421/пр_2020_п.75_пп.а | Вспомогательные ненормируемые материальные ресурсы |  |  | 4: %; 5: 2; 7: 2; 12: 30 | [13 empty] | Вспомогательные ненормируемые материальные ресурсы
|  | ФОТ |  |  | 12: 1792 | [7 empty] | ФОТ
| Пр/812-049.3-1 | НР Электротехнические установки на других объектах |  |  | 4: %; 5: 97; 6: 0.93; 7: 90.21; 12: 1617 | [7 empty] | НР Электротехнические установки на других объектах
| Пр/774-049.3 | СП Электротехнические установки на других объектах |  |  | 4: %; 5: 30; 7: 30; 12: 538 | [7 empty] | СП Электротехнические установки на других объектах
|  | Всего по позиции |  |  | 10: 99725; 12: 3989 | [8 empty] | Всего по позиции
313 | ФСБЦ-20.3.03.07-1474 | Светильник светодиодный промышленный, крепление универсальное, IP65, УХЛ1, рассеиватель поликарбонат, корпус алюминиевый с анодированным покрытием, кривая силы света косинусная, световой поток 16300-18100 лм, цветовая температура 3000-5000 К, мощность 115 Вт |  |  | шт | 4 | 1 | 4 |  | 1.11 | 13647.55 |  | 54590 |  |  |  | Светильник светодиодный промышленный, крепление универсальное, IP65, УХЛ1, рассеиватель поликарбонат, корпус алюминиевый с анодированным покрытием, кривая силы света косинусная, световой поток 16300-18100 лм, цветовая температура 3000-5000 К, мощность 115 Вт
|  | (Полы) | [22 empty] | (Полы)
|  | Всего по позиции |  |  | 12: 54590 | [8 empty] | Всего по позиции
314 | ГЭСНм08-02-409-01 | Труба винипластовая по установленным конструкциям, по стенам и колоннам с креплением скобами, диаметр: до 25 мм |  |  | 4: 100 м; 5: 1; 6: 1; 7: 1 |  |  |  | Труба винипластовая по установленным конструкциям, по стенам и колоннам с креплением скобами, диаметр: до 25 мм
|  | Объем=(50+50) / 100 | [15 empty] | Объем=(50+50) / 100
| 421/пр_2020_прил.10_т.5_п.1.1_гр.3 | Производство ремонтно-строительных работ осуществляется в помещениях эксплуатируемого объекта капитального строительства, эксплуатация которого не прекращена, в том числе для объектов производственного и непроизводственного назначения без остановки рабочего процесса, при этом: в зоне производства ремонтно-строительных работ отсутствуют действующее технологическое или лабораторное оборудование, мебель и иные загромождающие помещения предметы ОЗП=1,2; ЭМ=1,2 к расх.; ЗПМ=1,2; ТЗ=1,2; ТЗМ=1,2 | [20 empty] | Производство ремонтно-строительных работ осуществляется в помещениях эксплуатируемого объекта капитального строительства, эксплуатация которого не прекращена, в том числе для объектов производственного и непроизводственного назначения без остановки рабочего процесса, при этом: в зоне производства ремонтно-строительных работ отсутствуют действующее технологическое или лабораторное оборудование, мебель и иные загромождающие помещения предметы ОЗП=1,2; ЭМ=1,2 к расх.; ЗПМ=1,2; ТЗ=1,2; ТЗМ=1,2
| 1-100-38 | Средний разряд работы 3,8 |  |  | чел.-ч | 19.04 | 1.2 | 22.848 |  |  | 688.77 |  | 15737 | [5 empty] | Средний разряд работы 3,8
| 91.05.05-015 | Краны на автомобильном ходу, грузоподъемность 16 т |  |  | маш.-ч | 0.09 | 1.2 | 0.108 |  |  | 1985.08 |  | 214 | [5 empty] | Краны на автомобильном ходу, грузоподъемность 16 т
| 4-100-060 | ОТм(Зтм) Средний разряд машинистов 6 |  |  | чел.-ч | 0.09 | 1.2 | 0.108 |  |  | 946.4 |  | 102 | [10 empty] | ОТм(Зтм) Средний разряд машинистов 6
| 91.14.02-001 | Автомобили бортовые, грузоподъемность до 5 т |  |  | маш.-ч | 0.09 | 1.2 | 0.108 |  |  | 711.02 |  | 77 | [5 empty] | Автомобили бортовые, грузоподъемность до 5 т
| 4-100-040 | ОТм(Зтм) Средний разряд машинистов 4 |  |  | чел.-ч | 0.09 | 1.2 | 0.108 |  |  | 704.55 |  | 76 | [10 empty] | ОТм(Зтм) Средний разряд машинистов 4
| 91.17.04-233 | Аппараты сварочные для ручной дуговой сварки, сварочный ток до 350 А |  |  | маш.-ч | 2.16 | 1.2 | 2.592 |  |  | 32.18 |  | 83 | [5 empty] | Аппараты сварочные для ручной дуговой сварки, сварочный ток до 350 А
| 01.7.03.04-0001 | Электроэнергия |  |  | 4: кВт-ч; 5: 0.6192; 7: 0.6192; 10: 6.85; 12: 4 | [5 empty] | Электроэнергия
| 01.7.11.07-0227 | Электроды сварочные для сварки низколегированных и углеродистых сталей УОНИ 13/45, Э42А, диаметр 4-5 мм |  |  | кг | 0.96 |  | 0.96 | 155.63 | 1.03 | 160.3 |  | 154 | [5 empty] | Электроды сварочные для сварки низколегированных и углеродистых сталей УОНИ 13/45, Э42А, диаметр 4-5 мм
| 14.1.05.01-1000 | Клей (жидкие гвозди) водно-дисперсионный на основе акриловых сополимеров для материалов из древесины, металла, кирпича, бетона, ПВХ, керамики, гипса и пенополистирола, плотность 1,30-1,40 г/см3 |  |  | кг | 0.2 |  | 0.2 | 414.38 | 2.3 | 953.07 |  | 191 | [5 empty] | Клей (жидкие гвозди) водно-дисперсионный на основе акриловых сополимеров для материалов из древесины, металла, кирпича, бетона, ПВХ, керамики, гипса и пенополистирола, плотность 1,30-1,40 г/см3
314.1 | 421/пр_2020_п.75_пп.а | Вспомогательные ненормируемые материальные ресурсы |  |  | 4: %; 5: 2; 7: 2; 12: 262 | [13 empty] | Вспомогательные ненормируемые материальные ресурсы
|  | ФОТ |  |  | 12: 15915 | [7 empty] | ФОТ
| Пр/812-049.3-1 | НР Электротехнические установки на других объектах |  |  | 4: %; 5: 97; 6: 0.93; 7: 90.21; 12: 14357 | [7 empty] | НР Электротехнические установки на других объектах
| Пр/774-049.3 | СП Электротехнические установки на других объектах |  |  | 4: %; 5: 30; 7: 30; 12: 4775 | [7 empty] | СП Электротехнические установки на других объектах
|  | Всего по позиции |  |  | 10: 36032; 12: 36032 | [8 empty] | Всего по позиции
315 | ФСБЦ-24.3.01.03-0011 | Трубы гладкие жесткие, легкие, из самозатухающего ПВХ, номинальный диаметр 16 мм |  |  | м | 51 | 1 | 51 |  | 1.05 | 17.59 |  | 897 |  |  |  | Трубы гладкие жесткие, легкие, из самозатухающего ПВХ, номинальный диаметр 16 мм
|  | (Электротехнические установки на других объектах) | [22 empty] | (Электротехнические установки на других объектах)
|  | Объем=50*1,02 | [15 empty] | Объем=50*1,02
|  | Всего по позиции |  |  | 12: 897 | [8 empty] | Всего по позиции
316 | ФСБЦ-24.3.01.03-0012 | Трубы гладкие жесткие, легкие, из самозатухающего ПВХ, номинальный диаметр 20 мм |  |  | м | 51 | 1 | 51 |  | 1.05 | 23.55 |  | 1201 |  |  |  | Трубы гладкие жесткие, легкие, из самозатухающего ПВХ, номинальный диаметр 20 мм
|  | (Электротехнические установки на других объектах) | [22 empty] | (Электротехнические установки на других объектах)
|  | Объем=50*1,02 | [15 empty] | Объем=50*1,02
|  | Всего по позиции |  |  | 12: 1201 | [8 empty] | Всего по позиции
317 | ГЭСНм08-02-412-03 | Затягивание провода в проложенные трубы и металлические рукава первого одножильного или многожильного в общей оплетке, суммарное сечение: до 16 мм2 |  |  | 4: 100 м; 5: 0.5; 6: 1; 7: 0.5 |  |  |  | Затягивание провода в проложенные трубы и металлические рукава первого одножильного или многожильного в общей оплетке, суммарное сечение: до 16 мм2
|  | Объем=50 / 100 | [15 empty] | Объем=50 / 100
| 421/пр_2020_прил.10_т.5_п.1.1_гр.3 | Производство ремонтно-строительных работ осуществляется в помещениях эксплуатируемого объекта капитального строительства, эксплуатация которого не прекращена, в том числе для объектов производственного и непроизводственного назначения без остановки рабочего процесса, при этом: в зоне производства ремонтно-строительных работ отсутствуют действующее технологическое или лабораторное оборудование, мебель и иные загромождающие помещения предметы ОЗП=1,2; ЭМ=1,2 к расх.; ЗПМ=1,2; ТЗ=1,2; ТЗМ=1,2 | [20 empty] | Производство ремонтно-строительных работ осуществляется в помещениях эксплуатируемого объекта капитального строительства, эксплуатация которого не прекращена, в том числе для объектов производственного и непроизводственного назначения без остановки рабочего процесса, при этом: в зоне производства ремонтно-строительных работ отсутствуют действующее технологическое или лабораторное оборудование, мебель и иные загромождающие помещения предметы ОЗП=1,2; ЭМ=1,2 к расх.; ЗПМ=1,2; ТЗ=1,2; ТЗМ=1,2
| 1-100-38 | Средний разряд работы 3,8 |  |  | чел.-ч | 6.29 | 1.2 | 3.774 |  |  | 688.77 |  | 2599 | [5 empty] | Средний разряд работы 3,8
| 91.05.05-015 | Краны на автомобильном ходу, грузоподъемность 16 т |  |  | маш.-ч | 0.03 | 1.2 | 0.018 |  |  | 1985.08 |  | 36 | [5 empty] | Краны на автомобильном ходу, грузоподъемность 16 т
| 4-100-060 | ОТм(Зтм) Средний разряд машинистов 6 |  |  | чел.-ч | 0.03 | 1.2 | 0.018 |  |  | 946.4 |  | 17 | [10 empty] | ОТм(Зтм) Средний разряд машинистов 6
| 91.14.02-001 | Автомобили бортовые, грузоподъемность до 5 т |  |  | маш.-ч | 0.03 | 1.2 | 0.018 |  |  | 711.02 |  | 13 | [5 empty] | Автомобили бортовые, грузоподъемность до 5 т
| 4-100-040 | ОТм(Зтм) Средний разряд машинистов 4 |  |  | чел.-ч | 0.03 | 1.2 | 0.018 |  |  | 704.55 |  | 13 | [10 empty] | ОТм(Зтм) Средний разряд машинистов 4
| 01.7.06.05-0041 | Ленты изоляционные хлопчатобумажные прорезиненные для электромонтажных и ремонтных работ, цвет черный, ширина 20 мм, толщина 0,35 мм |  |  | м | 26.67 |  | 13.335 | 5.87 | 1.05 | 6.16 |  | 82 | [5 empty] | Ленты изоляционные хлопчатобумажные прорезиненные для электромонтажных и ремонтных работ, цвет черный, ширина 20 мм, толщина 0,35 мм
| 01.7.07.20-0002 | Тальк молотый, сорт I |  |  | т | 0.00105 |  | 0.000525 | 43821.53 | 1.93 | 84575.55 |  | 44 | [5 empty] | Тальк молотый, сорт I
| 14.4.02.04-0142 | Краска масляная МА-0115, мумия, сурик железный |  |  | кг | 0.02 |  | 0.01 | 79.88 | 2 | 159.76 |  | 2 | [5 empty] | Краска масляная МА-0115, мумия, сурик железный
| 20.2.01.05-0005 | Гильзы кабельные медные 16 мм |  |  | 100 шт | 0.05 |  | 0.025 | 1239.94 | 1.33 | 1649.12 |  | 41 | [5 empty] | Гильзы кабельные медные 16 мм
| 20.2.02.01-0013 | Втулки полипропиленовые, диаметр 28 мм |  |  | 1000 шт | 0.0122 |  | 0.0061 | 2316.78 | 2.04 | 4726.23 |  | 29 | [5 empty] | Втулки полипропиленовые, диаметр 28 мм
317.1 | 421/пр_2020_п.75_пп.а | Вспомогательные ненормируемые материальные ресурсы |  |  | 4: %; 5: 2; 7: 2; 12: 43 | [13 empty] | Вспомогательные ненормируемые материальные ресурсы
|  | ФОТ |  |  | 12: 2629 | [7 empty] | ФОТ
| Пр/812-049.3-1 | НР Электротехнические установки на других объектах |  |  | 4: %; 5: 97; 6: 0.93; 7: 90.21; 12: 2372 | [7 empty] | НР Электротехнические установки на других объектах
| Пр/774-049.3 | СП Электротехнические установки на других объектах |  |  | 4: %; 5: 30; 7: 30; 12: 789 | [7 empty] | СП Электротехнические установки на других объектах
|  | Всего по позиции |  |  | 10: 12160; 12: 6080 | [8 empty] | Всего по позиции
318 | ФСБЦ-21.1.06.09-0055 | Кабель силовой с медными жилами ВВГ 3х2,5ок-660 |  |  | 1000 м | 0.051 | 1 | 0.051 |  | 1.36 | 95798.75 |  | 4886 |  |  |  | Кабель силовой с медными жилами ВВГ 3х2,5ок-660
|  | (Электротехнические установки на других объектах) | [22 empty] | (Электротехнические установки на других объектах)
|  | Объем=(50*1,02) / 1000 | [15 empty] | Объем=(50*1,02) / 1000
|  | Всего по позиции |  |  | 12: 4886 | [8 empty] | Всего по позиции
319 | ГЭСНм08-02-412-02 | Затягивание провода в проложенные трубы и металлические рукава первого одножильного или многожильного в общей оплетке, суммарное сечение: до 6 мм2 |  |  | 4: 100 м; 5: 0.5; 6: 1; 7: 0.5 |  |  |  | Затягивание провода в проложенные трубы и металлические рукава первого одножильного или многожильного в общей оплетке, суммарное сечение: до 6 мм2
|  | Объем=50 / 100 | [15 empty] | Объем=50 / 100
| 421/пр_2020_прил.10_т.5_п.1.1_гр.3 | Производство ремонтно-строительных работ осуществляется в помещениях эксплуатируемого объекта капитального строительства, эксплуатация которого не прекращена, в том числе для объектов производственного и непроизводственного назначения без остановки рабочего процесса, при этом: в зоне производства ремонтно-строительных работ отсутствуют действующее технологическое или лабораторное оборудование, мебель и иные загромождающие помещения предметы ОЗП=1,2; ЭМ=1,2 к расх.; ЗПМ=1,2; ТЗ=1,2; ТЗМ=1,2 | [20 empty] | Производство ремонтно-строительных работ осуществляется в помещениях эксплуатируемого объекта капитального строительства, эксплуатация которого не прекращена, в том числе для объектов производственного и непроизводственного назначения без остановки рабочего процесса, при этом: в зоне производства ремонтно-строительных работ отсутствуют действующее технологическое или лабораторное оборудование, мебель и иные загромождающие помещения предметы ОЗП=1,2; ЭМ=1,2 к расх.; ЗПМ=1,2; ТЗ=1,2; ТЗМ=1,2
| 1-100-38 | Средний разряд работы 3,8 |  |  | чел.-ч | 5.39 | 1.2 | 3.234 |  |  | 688.77 |  | 2227 | [5 empty] | Средний разряд работы 3,8
| 91.05.05-015 | Краны на автомобильном ходу, грузоподъемность 16 т |  |  | маш.-ч | 0.02 | 1.2 | 0.012 |  |  | 1985.08 |  | 24 | [5 empty] | Краны на автомобильном ходу, грузоподъемность 16 т
| 4-100-060 | ОТм(Зтм) Средний разряд машинистов 6 |  |  | чел.-ч | 0.02 | 1.2 | 0.012 |  |  | 946.4 |  | 11 | [10 empty] | ОТм(Зтм) Средний разряд машинистов 6
| 91.14.02-001 | Автомобили бортовые, грузоподъемность до 5 т |  |  | маш.-ч | 0.02 | 1.2 | 0.012 |  |  | 711.02 |  | 9 | [5 empty] | Автомобили бортовые, грузоподъемность до 5 т
| 4-100-040 | ОТм(Зтм) Средний разряд машинистов 4 |  |  | чел.-ч | 0.02 | 1.2 | 0.012 |  |  | 704.55 |  | 8 | [10 empty] | ОТм(Зтм) Средний разряд машинистов 4
| 01.7.06.05-0041 | Ленты изоляционные хлопчатобумажные прорезиненные для электромонтажных и ремонтных работ, цвет черный, ширина 20 мм, толщина 0,35 мм |  |  | м | 13.33 |  | 6.665 | 5.87 | 1.05 | 6.16 |  | 41 | [5 empty] | Ленты изоляционные хлопчатобумажные прорезиненные для электромонтажных и ремонтных работ, цвет черный, ширина 20 мм, толщина 0,35 мм
| 01.7.07.20-0002 | Тальк молотый, сорт I |  |  | т | 0.0006 |  | 0.0003 | 43821.53 | 1.93 | 84575.55 |  | 25 | [5 empty] | Тальк молотый, сорт I
| 14.4.02.04-0142 | Краска масляная МА-0115, мумия, сурик железный |  |  | кг | 0.02 |  | 0.01 | 79.88 | 2 | 159.76 |  | 2 | [5 empty] | Краска масляная МА-0115, мумия, сурик железный
| 20.2.01.05-0003 | Гильзы кабельные медные 6 мм |  |  | 100 шт | 0.05 |  | 0.025 | 696.63 | 1.33 | 926.52 |  | 23 | [5 empty] | Гильзы кабельные медные 6 мм
| 20.2.02.01-0012 | Втулки полипропиленовые, диаметр 22 мм |  |  | 1000 шт | 0.0122 |  | 0.0061 | 1610.33 | 2.04 | 3285.07 |  | 20 | [5 empty] | Втулки полипропиленовые, диаметр 22 мм
319.1 | 421/пр_2020_п.75_пп.а | Вспомогательные ненормируемые материальные ресурсы |  |  | 4: %; 5: 2; 7: 2; 12: 37 | [13 empty] | Вспомогательные ненормируемые материальные ресурсы
|  | ФОТ |  |  | 12: 2246 | [7 empty] | ФОТ
| Пр/812-049.3-1 | НР Электротехнические установки на других объектах |  |  | 4: %; 5: 97; 6: 0.93; 7: 90.21; 12: 2026 | [7 empty] | НР Электротехнические установки на других объектах
| Пр/774-049.3 | СП Электротехнические установки на других объектах |  |  | 4: %; 5: 30; 7: 30; 12: 674 | [7 empty] | СП Электротехнические установки на других объектах
|  | Всего по позиции |  |  | 10: 10254; 12: 5127 | [8 empty] | Всего по позиции
320 | ФСБЦ-21.1.06.09-0054 | Кабель силовой с медными жилами ВВГ 3х1,5ок-660 |  |  | 1000 м | 0.051 | 1 | 0.051 |  | 1.36 | 61562.79 |  | 3140 |  |  |  | Кабель силовой с медными жилами ВВГ 3х1,5ок-660
|  | (Электротехнические установки на других объектах) | [22 empty] | (Электротехнические установки на других объектах)
|  | Объем=(50*1,02) / 1000 | [15 empty] | Объем=(50*1,02) / 1000
|  | Всего по позиции |  |  | 12: 3140 | [8 empty] | Всего по позиции
321 | ГЭСНм08-02-390-01 | Короба пластмассовые: шириной до 40 мм |  |  | 4: 100 м; 5: 2.5; 6: 1; 7: 2.5 |  |  |  | Короба пластмассовые: шириной до 40 мм
|  | Объем=250 / 100 | [15 empty] | Объем=250 / 100
| 421/пр_2020_прил.10_т.5_п.1.1_гр.3 | Производство ремонтно-строительных работ осуществляется в помещениях эксплуатируемого объекта капитального строительства, эксплуатация которого не прекращена, в том числе для объектов производственного и непроизводственного назначения без остановки рабочего процесса, при этом: в зоне производства ремонтно-строительных работ отсутствуют действующее технологическое или лабораторное оборудование, мебель и иные загромождающие помещения предметы ОЗП=1,2; ЭМ=1,2 к расх.; ЗПМ=1,2; ТЗ=1,2; ТЗМ=1,2 | [20 empty] | Производство ремонтно-строительных работ осуществляется в помещениях эксплуатируемого объекта капитального строительства, эксплуатация которого не прекращена, в том числе для объектов производственного и непроизводственного назначения без остановки рабочего процесса, при этом: в зоне производства ремонтно-строительных работ отсутствуют действующее технологическое или лабораторное оборудование, мебель и иные загромождающие помещения предметы ОЗП=1,2; ЭМ=1,2 к расх.; ЗПМ=1,2; ТЗ=1,2; ТЗМ=1,2
| 1-100-39 | Средний разряд работы 3,9 |  |  | чел.-ч | 16.29 | 1.2 | 48.87 |  |  | 696.66 |  | 34046 | [5 empty] | Средний разряд работы 3,9
| 91.06.06-048 | Подъемники одномачтовые, грузоподъемность до 500 кг, высота подъема 45 м |  |  | маш.-ч | 0.01 | 1.2 | 0.03 | 37.32 | 1.74 | 64.94 |  | 2 | [5 empty] | Подъемники одномачтовые, грузоподъемность до 500 кг, высота подъема 45 м
| 4-100-030 | ОТм(Зтм) Средний разряд машинистов 3 |  |  | чел.-ч | 0.01 | 1.2 | 0.03 |  |  | 625.68 |  | 19 | [10 empty] | ОТм(Зтм) Средний разряд машинистов 3
| 01.7.03.04-0001 | Электроэнергия |  |  | 4: кВт-ч; 5: 6.5664; 7: 16.416; 10: 6.85; 12: 112 | [5 empty] | Электроэнергия
| 01.7.15.07-0022 | Дюбели полиэтиленовые распорные, диаметр 6 мм, длина 40 мм |  |  | 1000 шт | 0.2 |  | 0.5 | 261.09 | 1.3 | 339.42 |  | 170 | [5 empty] | Дюбели полиэтиленовые распорные, диаметр 6 мм, длина 40 мм
| 01.7.15.14-0165 | Шурупы самонарезающие стальные с полукруглой головкой и прямым шлицем, остроконечные, диаметр 4 мм, длина 40 мм |  |  | т | 0.001 |  | 0.0025 | 99190.96 | 1.3 | 128948.25 |  | 322 | [5 empty] | Шурупы самонарезающие стальные с полукруглой головкой и прямым шлицем, остроконечные, диаметр 4 мм, длина 40 мм
321.1 | 421/пр_2020_п.75_пп.а | Вспомогательные ненормируемые материальные ресурсы |  |  | 4: %; 5: 2; 7: 2; 12: 567 | [13 empty] | Вспомогательные ненормируемые материальные ресурсы
|  | ФОТ |  |  | 12: 34065 | [7 empty] | ФОТ
| Пр/812-049.3-1 | НР Электротехнические установки на других объектах |  |  | 4: %; 5: 97; 6: 0.93; 7: 90.21; 12: 30730 | [7 empty] | НР Электротехнические установки на других объектах
| Пр/774-049.3 | СП Электротехнические установки на других объектах |  |  | 4: %; 5: 30; 7: 30; 12: 10220 | [7 empty] | СП Электротехнические установки на других объектах
|  | Всего по позиции |  |  | 10: 30475.2; 12: 76188 | [8 empty] | Всего по позиции
322 | ФСБЦ-20.2.05.04-0055 | Короб кабельный (кабель-канал) ПВХ с крышкой, размеры 25х16 мм |  |  | 100 м | 2.55 | 1 | 2.55 |  | 2.04 | 7938.03 |  | 20242 |  |  |  | Короб кабельный (кабель-канал) ПВХ с крышкой, размеры 25х16 мм
|  | (Электротехнические установки на других объектах) | [22 empty] | (Электротехнические установки на других объектах)
|  | Объем=250*1,02/100 | [15 empty] | Объем=250*1,02/100
|  | Всего по позиции |  |  | 12: 20242 | [8 empty] | Всего по позиции
323 | ГЭСНм08-02-399-01 | Провод в коробах, сечением: до 6 мм2 |  |  | 4: 100 м; 5: 1.5; 6: 1; 7: 1.5 |  |  |  | Провод в коробах, сечением: до 6 мм2
|  | Объем=150 / 100 | [15 empty] | Объем=150 / 100
| 421/пр_2020_прил.10_т.5_п.1.1_гр.3 | Производство ремонтно-строительных работ осуществляется в помещениях эксплуатируемого объекта капитального строительства, эксплуатация которого не прекращена, в том числе для объектов производственного и непроизводственного назначения без остановки рабочего процесса, при этом: в зоне производства ремонтно-строительных работ отсутствуют действующее технологическое или лабораторное оборудование, мебель и иные загромождающие помещения предметы ОЗП=1,2; ЭМ=1,2 к расх.; ЗПМ=1,2; ТЗ=1,2; ТЗМ=1,2 | [20 empty] | Производство ремонтно-строительных работ осуществляется в помещениях эксплуатируемого объекта капитального строительства, эксплуатация которого не прекращена, в том числе для объектов производственного и непроизводственного назначения без остановки рабочего процесса, при этом: в зоне производства ремонтно-строительных работ отсутствуют действующее технологическое или лабораторное оборудование, мебель и иные загромождающие помещения предметы ОЗП=1,2; ЭМ=1,2 к расх.; ЗПМ=1,2; ТЗ=1,2; ТЗМ=1,2
| 1-100-38 | Средний разряд работы 3,8 |  |  | чел.-ч | 2.82 | 1.2 | 5.076 |  |  | 688.77 |  | 3496 | [5 empty] | Средний разряд работы 3,8
| 91.05.05-015 | Краны на автомобильном ходу, грузоподъемность 16 т |  |  | маш.-ч | 0.01 | 1.2 | 0.018 |  |  | 1985.08 |  | 36 | [5 empty] | Краны на автомобильном ходу, грузоподъемность 16 т
| 4-100-060 | ОТм(Зтм) Средний разряд машинистов 6 |  |  | чел.-ч | 0.01 | 1.2 | 0.018 |  |  | 946.4 |  | 17 | [10 empty] | ОТм(Зтм) Средний разряд машинистов 6
| 91.14.02-001 | Автомобили бортовые, грузоподъемность до 5 т |  |  | маш.-ч | 0.01 | 1.2 | 0.018 |  |  | 711.02 |  | 13 | [5 empty] | Автомобили бортовые, грузоподъемность до 5 т
| 4-100-040 | ОТм(Зтм) Средний разряд машинистов 4 |  |  | чел.-ч | 0.01 | 1.2 | 0.018 |  |  | 704.55 |  | 13 | [10 empty] | ОТм(Зтм) Средний разряд машинистов 4
| 01.7.06.05-0041 | Ленты изоляционные хлопчатобумажные прорезиненные для электромонтажных и ремонтных работ, цвет черный, ширина 20 мм, толщина 0,35 мм |  |  | м | 13.33 |  | 19.995 | 5.87 | 1.05 | 6.16 |  | 123 | [5 empty] | Ленты изоляционные хлопчатобумажные прорезиненные для электромонтажных и ремонтных работ, цвет черный, ширина 20 мм, толщина 0,35 мм
| 01.7.06.07-0002 | Ленты монтажные из пластмассы для бандажирования проводов, скрепляются пластмассовыми кнопками, ширина 10 мм |  |  | 10 м | 0.5 |  | 0.75 | 37.71 | 1.73 | 65.24 |  | 49 | [5 empty] | Ленты монтажные из пластмассы для бандажирования проводов, скрепляются пластмассовыми кнопками, ширина 10 мм
| 14.4.02.04-0142 | Краска масляная МА-0115, мумия, сурик железный |  |  | кг | 0.05 |  | 0.075 | 79.88 | 2 | 159.76 |  | 12 | [5 empty] | Краска масляная МА-0115, мумия, сурик железный
323.1 | 421/пр_2020_п.75_пп.а | Вспомогательные ненормируемые материальные ресурсы |  |  | 4: %; 5: 2; 7: 2; 12: 58 | [13 empty] | Вспомогательные ненормируемые материальные ресурсы
|  | ФОТ |  |  | 12: 3526 | [7 empty] | ФОТ
| Пр/812-049.3-1 | НР Электротехнические установки на других объектах |  |  | 4: %; 5: 97; 6: 0.93; 7: 90.21; 12: 3181 | [7 empty] | НР Электротехнические установки на других объектах
| Пр/774-049.3 | СП Электротехнические установки на других объектах |  |  | 4: %; 5: 30; 7: 30; 12: 1058 | [7 empty] | СП Электротехнические установки на других объектах
|  | Всего по позиции |  |  | 10: 5370.67; 12: 8056 | [8 empty] | Всего по позиции
324 | ФСБЦ-21.1.06.09-0054 | Кабель силовой с медными жилами ВВГ 3х1,5ок-660 |  |  | 1000 м | 0.153 | 1 | 0.153 |  | 1.36 | 61562.79 |  | 9419 |  |  |  | Кабель силовой с медными жилами ВВГ 3х1,5ок-660
|  | (Электротехнические установки на других объектах) | [22 empty] | (Электротехнические установки на других объектах)
|  | Объем=(150*1,02) / 1000 | [15 empty] | Объем=(150*1,02) / 1000
|  | Всего по позиции |  |  | 12: 9419 | [8 empty] | Всего по позиции
325 | ГЭСНм08-02-399-02 | Провод в коробах, сечением: до 35 мм2 |  |  | 4: 100 м; 5: 1; 6: 1; 7: 1 |  |  |  | Провод в коробах, сечением: до 35 мм2
|  | Объем=100 / 100 | [15 empty] | Объем=100 / 100
| 421/пр_2020_прил.10_т.5_п.1.1_гр.3 | Производство ремонтно-строительных работ осуществляется в помещениях эксплуатируемого объекта капитального строительства, эксплуатация которого не прекращена, в том числе для объектов производственного и непроизводственного назначения без остановки рабочего процесса, при этом: в зоне производства ремонтно-строительных работ отсутствуют действующее технологическое или лабораторное оборудование, мебель и иные загромождающие помещения предметы ОЗП=1,2; ЭМ=1,2 к расх.; ЗПМ=1,2; ТЗ=1,2; ТЗМ=1,2 | [20 empty] | Производство ремонтно-строительных работ осуществляется в помещениях эксплуатируемого объекта капитального строительства, эксплуатация которого не прекращена, в том числе для объектов производственного и непроизводственного назначения без остановки рабочего процесса, при этом: в зоне производства ремонтно-строительных работ отсутствуют действующее технологическое или лабораторное оборудование, мебель и иные загромождающие помещения предметы ОЗП=1,2; ЭМ=1,2 к расх.; ЗПМ=1,2; ТЗ=1,2; ТЗМ=1,2
| 1-100-38 | Средний разряд работы 3,8 |  |  | чел.-ч | 3.76 | 1.2 | 4.512 |  |  | 688.77 |  | 3108 | [5 empty] | Средний разряд работы 3,8
| 91.05.05-015 | Краны на автомобильном ходу, грузоподъемность 16 т |  |  | маш.-ч | 0.01 | 1.2 | 0.012 |  |  | 1985.08 |  | 24 | [5 empty] | Краны на автомобильном ходу, грузоподъемность 16 т
| 4-100-060 | ОТм(Зтм) Средний разряд машинистов 6 |  |  | чел.-ч | 0.01 | 1.2 | 0.012 |  |  | 946.4 |  | 11 | [10 empty] | ОТм(Зтм) Средний разряд машинистов 6
| 91.14.02-001 | Автомобили бортовые, грузоподъемность до 5 т |  |  | маш.-ч | 0.01 | 1.2 | 0.012 |  |  | 711.02 |  | 9 | [5 empty] | Автомобили бортовые, грузоподъемность до 5 т
| 4-100-040 | ОТм(Зтм) Средний разряд машинистов 4 |  |  | чел.-ч | 0.01 | 1.2 | 0.012 |  |  | 704.55 |  | 8 | [10 empty] | ОТм(Зтм) Средний разряд машинистов 4
| 01.7.06.05-0041 | Ленты изоляционные хлопчатобумажные прорезиненные для электромонтажных и ремонтных работ, цвет черный, ширина 20 мм, толщина 0,35 мм |  |  | м | 13.33 |  | 13.33 | 5.87 | 1.05 | 6.16 |  | 82 | [5 empty] | Ленты изоляционные хлопчатобумажные прорезиненные для электромонтажных и ремонтных работ, цвет черный, ширина 20 мм, толщина 0,35 мм
| 01.7.06.07-0002 | Ленты монтажные из пластмассы для бандажирования проводов, скрепляются пластмассовыми кнопками, ширина 10 мм |  |  | 10 м | 0.55 |  | 0.55 | 37.71 | 1.73 | 65.24 |  | 36 | [5 empty] | Ленты монтажные из пластмассы для бандажирования проводов, скрепляются пластмассовыми кнопками, ширина 10 мм
| 14.4.02.04-0142 | Краска масляная МА-0115, мумия, сурик железный |  |  | кг | 0.05 |  | 0.05 | 79.88 | 2 | 159.76 |  | 8 | [5 empty] | Краска масляная МА-0115, мумия, сурик железный
325.1 | 421/пр_2020_п.75_пп.а | Вспомогательные ненормируемые материальные ресурсы |  |  | 4: %; 5: 2; 7: 2; 12: 52 | [13 empty] | Вспомогательные ненормируемые материальные ресурсы
|  | ФОТ |  |  | 12: 3127 | [7 empty] | ФОТ
| Пр/812-049.3-1 | НР Электротехнические установки на других объектах |  |  | 4: %; 5: 97; 6: 0.93; 7: 90.21; 12: 2821 | [7 empty] | НР Электротехнические установки на других объектах
| Пр/774-049.3 | СП Электротехнические установки на других объектах |  |  | 4: %; 5: 30; 7: 30; 12: 938 | [7 empty] | СП Электротехнические установки на других объектах
|  | Всего по позиции |  |  | 10: 7097; 12: 7097 | [8 empty] | Всего по позиции
326 | ФСБЦ-21.1.06.09-0055 | Кабель силовой с медными жилами ВВГ 3х2,5ок-660 |  |  | 1000 м | 0.102 | 1 | 0.102 |  | 1.36 | 95798.75 |  | 9771 |  |  |  | Кабель силовой с медными жилами ВВГ 3х2,5ок-660
|  | (Электротехнические установки на других объектах) | [22 empty] | (Электротехнические установки на других объектах)
|  | Объем=(100*1,02) / 1000 | [15 empty] | Объем=(100*1,02) / 1000
|  | Всего по позиции |  |  | 12: 9771 | [8 empty] | Всего по позиции
УТАИ | [25 empty] | УТАИ
327 | ГЭСНр56-01-009-01 | Демонтаж дверных коробок: в каменных стенах с отбивкой штукатурки в откосах |  |  | 4: 100 шт; 5: 0.02; 6: 1; 7: 0.02 |  |  |  | Демонтаж дверных коробок: в каменных стенах с отбивкой штукатурки в откосах
|  | Объем=(1+1) / 100 | [15 empty] | Объем=(1+1) / 100
| 1-100-23 | Средний разряд работы 2,3 |  |  | 4: чел.-ч; 5: 179.3; 7: 3.586; 10: 588.87; 12: 2112 | [5 empty] | Средний разряд работы 2,3
| 91.18.01-508 | Компрессоры винтовые передвижные с электродвигателем, давление до 1 МПа (10 атм), производительность до 5 м3/мин |  |  | маш.-ч | 3.97 |  | 0.0794 | 115.43 | 1.51 | 174.3 |  | 14 | [5 empty] | Компрессоры винтовые передвижные с электродвигателем, давление до 1 МПа (10 атм), производительность до 5 м3/мин
| 91.21.10-002 | Молотки отбойные пневматические при работе от передвижных компрессоров |  |  | маш.-ч | 7.93 |  | 0.1586 | 2.11 | 1.72 | 3.63 |  | 1 | [5 empty] | Молотки отбойные пневматические при работе от передвижных компрессоров
Н | 999-9900 | Строительный мусор |  |  | 4: т; 5: 10.5; 7: 0.21 | [6 empty] | Строительный мусор
|  | ФОТ |  |  | 12: 2112 | [7 empty] | ФОТ
| Пр/812-090.0-1 | НР Проемы (ремонтно-строительные) |  |  | 4: %; 5: 90; 6: 0.93; 7: 83.7; 12: 1768 | [7 empty] | НР Проемы (ремонтно-строительные)
| Пр/774-090.0 | СП Проемы (ремонтно-строительные) |  |  | 4: %; 5: 30; 7: 30; 12: 634 | [7 empty] | СП Проемы (ремонтно-строительные)
|  | Всего по позиции |  |  | 10: 226450; 12: 4529 | [8 empty] | Всего по позиции
328 | ГЭСН10-01-047-01 | Установка блоков из ПВХ в наружных и внутренних дверных проемах: в каменных стенах площадью проема до 3 м2 |  |  | 4: 100 м2; 5: 0.024; 6: 1; 7: 0.024 |  |  |  | Установка блоков из ПВХ в наружных и внутренних дверных проемах: в каменных стенах площадью проема до 3 м2
|  | Объем=(0,6*2*2) / 100 | [15 empty] | Объем=(0,6*2*2) / 100
| 421/пр_2020_прил.10_т.5_п.1.1_гр.3 | Производство ремонтно-строительных работ осуществляется в помещениях эксплуатируемого объекта капитального строительства, эксплуатация которого не прекращена, в том числе для объектов производственного и непроизводственного назначения без остановки рабочего процесса, при этом: в зоне производства ремонтно-строительных работ отсутствуют действующее технологическое или лабораторное оборудование, мебель и иные загромождающие помещения предметы ОЗП=1,2; ЭМ=1,2 к расх.; ЗПМ=1,2; ТЗ=1,2; ТЗМ=1,2 | [20 empty] | Производство ремонтно-строительных работ осуществляется в помещениях эксплуатируемого объекта капитального строительства, эксплуатация которого не прекращена, в том числе для объектов производственного и непроизводственного назначения без остановки рабочего процесса, при этом: в зоне производства ремонтно-строительных работ отсутствуют действующее технологическое или лабораторное оборудование, мебель и иные загромождающие помещения предметы ОЗП=1,2; ЭМ=1,2 к расх.; ЗПМ=1,2; ТЗ=1,2; ТЗМ=1,2
| 1-100-33 | Средний разряд работы 3,3 |  |  | чел.-ч | 199.01 | 1.2 | 5.7315 |  |  | 649.34 |  | 3722 | [5 empty] | Средний разряд работы 3,3
| 91.06.06-048 | Подъемники одномачтовые, грузоподъемность до 500 кг, высота подъема 45 м |  |  | маш.-ч | 1.05 | 1.2 | 0.03024 | 37.32 | 1.74 | 64.94 |  | 2 | [5 empty] | Подъемники одномачтовые, грузоподъемность до 500 кг, высота подъема 45 м
| 4-100-030 | ОТм(Зтм) Средний разряд машинистов 3 |  |  | чел.-ч | 1.05 | 1.2 | 0.03024 |  |  | 625.68 |  | 19 | [10 empty] | ОТм(Зтм) Средний разряд машинистов 3
| 91.14.02-001 | Автомобили бортовые, грузоподъемность до 5 т |  |  | маш.-ч | 3.28 | 1.2 | 0.094464 |  |  | 711.02 |  | 67 | [5 empty] | Автомобили бортовые, грузоподъемность до 5 т
| 4-100-040 | ОТм(Зтм) Средний разряд машинистов 4 |  |  | чел.-ч | 3.28 | 1.2 | 0.094464 |  |  | 704.55 |  | 67 | [10 empty] | ОТм(Зтм) Средний разряд машинистов 4
| 01.7.03.04-0001 | Электроэнергия |  |  | 4: кВт-ч; 5: 24.39; 7: 0.58536; 10: 6.85; 12: 4 | [5 empty] | Электроэнергия
| 01.7.06.02-0001 | Ленты гидроизоляционные, паропроницаемые бутилкаучуковые, из нетканого материала мембранного типа, с липким покрытием по краям с внутренней стороны и антиадгезионным покрытием, цвет бежевый, ширина 80 мм |  |  | м | 445 |  | 10.68 | 24.39 | 1.73 | 42.19 |  | 451 | [5 empty] | Ленты гидроизоляционные, паропроницаемые бутилкаучуковые, из нетканого материала мембранного типа, с липким покрытием по краям с внутренней стороны и антиадгезионным покрытием, цвет бежевый, ширина 80 мм
| 01.7.06.11-0001 | Ленты предварительно сжатые уплотнительные саморасширяющиеся на основе пенополиуретана, с липким слоем с одной стороны, ширина 10 мм, толщина в сжатом состоянии 4 мм, толщина в расширенном состоянии 20 мм |  |  | 10 м | 29.3 |  | 0.7032 | 158.82 | 1.73 | 274.76 |  | 193 | [5 empty] | Ленты предварительно сжатые уплотнительные саморасширяющиеся на основе пенополиуретана, с липким слоем с одной стороны, ширина 10 мм, толщина в сжатом состоянии 4 мм, толщина в расширенном состоянии 20 мм
| 01.7.14.01-0002 | Герметик пенополиуретановый (пена монтажная) универсальный, объем 1000 мл |  |  | шт | 92.63 |  | 2.2231 | 241.35 | 1.14 | 275.14 |  | 612 | [5 empty] | Герметик пенополиуретановый (пена монтажная) универсальный, объем 1000 мл
| 01.7.15.07-0005 | Дюбели стальные рамные монтажные, диаметр 10 мм, длина 130 (132) мм |  |  | 10 шт | 65.2 |  | 1.5648 | 92.73 | 1.3 | 120.55 |  | 189 | [5 empty] | Дюбели стальные рамные монтажные, диаметр 10 мм, длина 130 (132) мм
| 11.3.03.15-0021 | Клинья пластиковые монтажные |  |  | 100 шт | 8 |  | 0.192 | 369.8 | 1.2 | 443.76 |  | 85 | [5 empty] | Клинья пластиковые монтажные
Н | 11.3.01.02 | Блоки дверные входные из поливинилхлоридных профилей |  |  | 4: м2; 5: 100; 7: 2.4 | [6 empty] | Блоки дверные входные из поливинилхлоридных профилей
|  | ФОТ |  |  | 12: 3808 | [7 empty] | ФОТ
| Пр/812-010.0-1 | НР Деревянные конструкции |  |  | 4: %; 5: 108; 6: 0.93; 7: 100.44; 12: 3825 | [7 empty] | НР Деревянные конструкции
| Пр/774-010.0 | СП Деревянные конструкции |  |  | 4: %; 5: 30; 7: 30; 12: 1142 | [7 empty] | СП Деревянные конструкции
|  | Всего по позиции |  |  | 10: 432416.67; 12: 10378 | [8 empty] | Всего по позиции
329 | ФСБЦ-11.3.01.02-0002 | Блок дверной входной из ПВХ-профилей, с простой коробкой, однопольный, с клювовой фурнитурой, без стеклопакета по типу «сэндвич», площадь до 1,5 м2 |  |  | м2 | 2.4 | 1 | 2.4 |  | 1.28 | 14871.81 |  | 35692 |  |  |  | Блок дверной входной из ПВХ-профилей, с простой коробкой, однопольный, с клювовой фурнитурой, без стеклопакета по типу «сэндвич», площадь до 1,5 м2
|  | (Деревянные конструкции) | [22 empty] | (Деревянные конструкции)
|  | Всего по позиции |  |  | 12: 35692 | [8 empty] | Всего по позиции
330 | ГЭСНр65-01-002-02 | Разборка трубопроводов из чугунных канализационных труб диаметром: 100 мм |  |  | 4: 100 м; 5: 0.1; 6: 1; 7: 0.1 |  |  |  | Разборка трубопроводов из чугунных канализационных труб диаметром: 100 мм
|  | Объем=10 / 100 | [15 empty] | Объем=10 / 100
| 1-100-29 | Средний разряд работы 2,9 |  |  | 4: чел.-ч; 5: 85.3; 7: 8.53; 10: 620.42; 12: 5292 | [5 empty] | Средний разряд работы 2,9
| 91.06.06-048 | Подъемники одномачтовые, грузоподъемность до 500 кг, высота подъема 45 м |  |  | маш.-ч | 0.32 |  | 0.032 | 37.32 | 1.74 | 64.94 |  | 2 | [5 empty] | Подъемники одномачтовые, грузоподъемность до 500 кг, высота подъема 45 м
| 4-100-030 | ОТм(Зтм) Средний разряд машинистов 3 |  |  | 4: чел.-ч; 5: 0.32; 7: 0.032; 10: 625.68; 12: 20 | [10 empty] | ОТм(Зтм) Средний разряд машинистов 3
Н | 999-9899 | Строительный мусор и масса возвратных материалов |  |  | 4: т; 5: 1.34; 7: 0.134 | [6 empty] | Строительный мусор и масса возвратных материалов
|  | ФОТ |  |  | 12: 5312 | [7 empty] | ФОТ
| Пр/812-099.1-1 | НР Внутренние санитарно-технические работы: демонтаж и разборка (ремонтно-строительные) |  |  | 4: %; 5: 87; 6: 0.93; 7: 80.91; 12: 4298 | [7 empty] | НР Внутренние санитарно-технические работы: демонтаж и разборка (ремонтно-строительные)
| Пр/774-099.1 | СП Внутренние санитарно-технические работы: демонтаж и разборка (ремонтно-строительные) |  |  | 4: %; 5: 30; 7: 30; 12: 1594 | [7 empty] | СП Внутренние санитарно-технические работы: демонтаж и разборка (ремонтно-строительные)
|  | Всего по позиции |  |  | 10: 112060; 12: 11206 | [8 empty] | Всего по позиции
331 | ГЭСН16-04-004-02 | Прокладка внутренних трубопроводов канализации из полипропиленовых труб диаметром: 110 мм |  |  | 4: 100 м; 5: 0.17; 6: 1; 7: 0.17 |  |  |  | Прокладка внутренних трубопроводов канализации из полипропиленовых труб диаметром: 110 мм
|  | Объем=17 / 100 | [15 empty] | Объем=17 / 100
| 421/пр_2020_прил.10_т.5_п.1.1_гр.3 | Производство ремонтно-строительных работ осуществляется в помещениях эксплуатируемого объекта капитального строительства, эксплуатация которого не прекращена, в том числе для объектов производственного и непроизводственного назначения без остановки рабочего процесса, при этом: в зоне производства ремонтно-строительных работ отсутствуют действующее технологическое или лабораторное оборудование, мебель и иные загромождающие помещения предметы ОЗП=1,2; ЭМ=1,2 к расх.; ЗПМ=1,2; ТЗ=1,2; ТЗМ=1,2 | [20 empty] | Производство ремонтно-строительных работ осуществляется в помещениях эксплуатируемого объекта капитального строительства, эксплуатация которого не прекращена, в том числе для объектов производственного и непроизводственного назначения без остановки рабочего процесса, при этом: в зоне производства ремонтно-строительных работ отсутствуют действующее технологическое или лабораторное оборудование, мебель и иные загромождающие помещения предметы ОЗП=1,2; ЭМ=1,2 к расх.; ЗПМ=1,2; ТЗ=1,2; ТЗМ=1,2
| 1-100-38 | Средний разряд работы 3,8 |  |  | чел.-ч | 55.83 | 1.2 | 11.3893 |  |  | 688.77 |  | 7845 | [5 empty] | Средний разряд работы 3,8
| 91.05.01-017 | Краны башенные, грузоподъемность 8 т |  |  | маш.-ч | 0.1 | 1.2 | 0.0204 |  |  | 1146.34 |  | 23 | [5 empty] | Краны башенные, грузоподъемность 8 т
| 4-100-060 | ОТм(Зтм) Средний разряд машинистов 6 |  |  | чел.-ч | 0.1 | 1.2 | 0.0204 |  |  | 946.4 |  | 19 | [10 empty] | ОТм(Зтм) Средний разряд машинистов 6
| 91.05.05-015 | Краны на автомобильном ходу, грузоподъемность 16 т |  |  | маш.-ч | 0.18 | 1.2 | 0.03672 |  |  | 1985.08 |  | 73 | [5 empty] | Краны на автомобильном ходу, грузоподъемность 16 т
| 4-100-060 | ОТм(Зтм) Средний разряд машинистов 6 |  |  | чел.-ч | 0.18 | 1.2 | 0.03672 |  |  | 946.4 |  | 35 | [10 empty] | ОТм(Зтм) Средний разряд машинистов 6
| 91.14.02-001 | Автомобили бортовые, грузоподъемность до 5 т |  |  | маш.-ч | 0.18 | 1.2 | 0.03672 |  |  | 711.02 |  | 26 | [5 empty] | Автомобили бортовые, грузоподъемность до 5 т
| 4-100-040 | ОТм(Зтм) Средний разряд машинистов 4 |  |  | чел.-ч | 0.18 | 1.2 | 0.03672 |  |  | 704.55 |  | 26 | [10 empty] | ОТм(Зтм) Средний разряд машинистов 4
| 01.7.03.01-0001 | Вода |  |  | м3 | 0.786 |  | 0.13362 | 35.71 | 1.59 | 56.78 |  | 8 | [5 empty] | Вода
| 01.7.03.04-0001 | Электроэнергия |  |  | 4: кВт-ч; 5: 0.0336; 7: 0.005712; 10: 6.85; 12: 0 | [5 empty] | Электроэнергия
| 01.7.15.03-0014 | Болты стальные с шестигранной головкой, в комплекте с шестигранной гайкой и плоской круглой шайбой, диаметр резьбы М16, длина болта 25-200 мм |  |  | т | 0.00266 |  | 0.0004522 | 145801.49 | 1.39 | 202664.07 |  | 92 | [5 empty] | Болты стальные с шестигранной головкой, в комплекте с шестигранной гайкой и плоской круглой шайбой, диаметр резьбы М16, длина болта 25-200 мм
| 01.7.19.02-0052 | Кольца резиновые уплотнительные для полипропиленовых труб, диаметр 110 мм |  |  | 100 шт | 0.12 |  | 0.0204 | 2628.13 | 1.03 | 2706.97 |  | 55 | [5 empty] | Кольца резиновые уплотнительные для полипропиленовых труб, диаметр 110 мм
П,Н | 18.1.02.01 | Задвижки |  |  | 4: шт; 5: 0; 7: 0 | [6 empty] | Задвижки
П,Н | 23.1.02.07 | Крепления |  |  | 4: кг; 5: 0; 7: 0 | [6 empty] | Крепления
Н | 24.3.02.02 | Трубы безнапорные канализационные из полипропилена |  |  | 4: м; 5: 99.8; 7: 16.966 | [6 empty] | Трубы безнапорные канализационные из полипропилена
П,Н | 24.3.05.19 | Фасонные и соединительные части к полипропиленовым трубам |  |  | 4: шт; 5: 0; 7: 0 | [6 empty] | Фасонные и соединительные части к полипропиленовым трубам
|  | ФОТ |  |  | 12: 7925 | [7 empty] | ФОТ
| Пр/812-016.0-1 | НР Сантехнические работы - внутренние (трубопроводы, водопровод, канализация, отопление, газоснабжение, вентиляция и кондиционирование воздуха) |  |  | 4: %; 5: 121; 6: 0.93; 7: 112.53; 12: 8918 | [7 empty] | НР Сантехнические работы - внутренние (трубопроводы, водопровод, канализация, отопление, газоснабжение, вентиляция и кондиционирование воздуха)
| Пр/774-016.0 | СП Сантехнические работы - внутренние (трубопроводы, водопровод, канализация, отопление, газоснабжение, вентиляция и кондиционирование воздуха) |  |  | 4: %; 5: 30; 7: 30; 12: 2378 | [7 empty] | СП Сантехнические работы - внутренние (трубопроводы, водопровод, канализация, отопление, газоснабжение, вентиляция и кондиционирование воздуха)
|  | Всего по позиции |  |  | 10: 114694.12; 12: 19498 | [8 empty] | Всего по позиции
332 | ФСБЦ-01.7.03.01-0001 | Вода |  |  | м3 | -0.13362 | 1 | -0.13362 |  | 1.59 | 56.78 |  | -8 |  |  |  | Вода
|  | (Сантехнические работы - внутренние (трубопроводы, водопровод, канализация, отопление, газоснабжение, вентиляция и кондиционирование воздуха)) | [22 empty] | (Сантехнические работы - внутренние (трубопроводы, водопровод, канализация, отопление, газоснабжение, вентиляция и кондиционирование воздуха))
|  | Всего по позиции | [19 empty] | Всего по позиции | bar: 12
333 | ФСБЦ-24.3.02.02-0004 | Трубы полипропиленовые для систем водоотведения, диаметр 110 мм |  |  | м | 16.97 | 1 | 16.97 |  | 1.6 | 519.49 |  | 8816 |  |  |  | Трубы полипропиленовые для систем водоотведения, диаметр 110 мм
|  | (Сантехнические работы - внутренние (трубопроводы, водопровод, канализация, отопление, газоснабжение, вентиляция и кондиционирование воздуха)) | [22 empty] | (Сантехнические работы - внутренние (трубопроводы, водопровод, канализация, отопление, газоснабжение, вентиляция и кондиционирование воздуха))
|  | Всего по позиции |  |  | 12: 8816 | [8 empty] | Всего по позиции
334 | ФСБЦ-24.3.05.15-0102 | Тройник полипропиленовый для систем водоотведения, диаметр 110 мм |  |  | шт | 3 | 1 | 3 |  | 1.6 | 178.85 |  | 537 |  |  |  | Тройник полипропиленовый для систем водоотведения, диаметр 110 мм
|  | (Сантехнические работы - внутренние (трубопроводы, водопровод, канализация, отопление, газоснабжение, вентиляция и кондиционирование воздуха)) | [22 empty] | (Сантехнические работы - внутренние (трубопроводы, водопровод, канализация, отопление, газоснабжение, вентиляция и кондиционирование воздуха))
|  | Всего по позиции |  |  | 12: 537 | [8 empty] | Всего по позиции
335 | ГЭСНр57-01-002-08 | Разборка покрытий полов: из керамогранитных плит |  |  | 4: 100 м2; 5: 0.15; 6: 1; 7: 0.15 |  |  |  | Разборка покрытий полов: из керамогранитных плит
|  | Объем=15 / 100 | [15 empty] | Объем=15 / 100
| 1-100-28 | Средний разряд работы 2,8 |  |  | 4: чел.-ч; 5: 78.74; 7: 11.811; 10: 615.16; 12: 7266 | [5 empty] | Средний разряд работы 2,8
| 91.06.06-048 | Подъемники одномачтовые, грузоподъемность до 500 кг, высота подъема 45 м |  |  | маш.-ч | 0.79 |  | 0.1185 | 37.32 | 1.74 | 64.94 |  | 8 | [5 empty] | Подъемники одномачтовые, грузоподъемность до 500 кг, высота подъема 45 м
| 4-100-030 | ОТм(Зтм) Средний разряд машинистов 3 |  |  | 4: чел.-ч; 5: 0.79; 7: 0.1185; 10: 625.68; 12: 74 | [10 empty] | ОТм(Зтм) Средний разряд машинистов 3
Н | 999-9900 | Строительный мусор |  |  | 4: т; 5: 4.3; 7: 0.645 | [6 empty] | Строительный мусор
|  | ФОТ |  |  | 12: 7340 | [7 empty] | ФОТ
| Пр/812-091.0-1 | НР Полы (ремонтно-строительные) |  |  | 4: %; 5: 89; 6: 0.93; 7: 82.77; 12: 6075 | [7 empty] | НР Полы (ремонтно-строительные)
| Пр/774-091.0 | СП Полы (ремонтно-строительные) |  |  | 4: %; 5: 30; 7: 30; 12: 2202 | [7 empty] | СП Полы (ремонтно-строительные)
|  | Всего по позиции |  |  | 10: 104166.67; 12: 15625 | [8 empty] | Всего по позиции
336 | ГЭСН11-01-011-01 | Устройство стяжек: цементных толщиной 20 мм |  |  | 4: 100 м2; 5: 0.15; 6: 1; 7: 0.15 |  |  |  | Устройство стяжек: цементных толщиной 20 мм
|  | Объем=15 / 100 | [15 empty] | Объем=15 / 100
| 421/пр_2020_прил.10_т.5_п.1.1_гр.3 | Производство ремонтно-строительных работ осуществляется в помещениях эксплуатируемого объекта капитального строительства, эксплуатация которого не прекращена, в том числе для объектов производственного и непроизводственного назначения без остановки рабочего процесса, при этом: в зоне производства ремонтно-строительных работ отсутствуют действующее технологическое или лабораторное оборудование, мебель и иные загромождающие помещения предметы ОЗП=1,2; ЭМ=1,2 к расх.; ЗПМ=1,2; ТЗ=1,2; ТЗМ=1,2 | [20 empty] | Производство ремонтно-строительных работ осуществляется в помещениях эксплуатируемого объекта капитального строительства, эксплуатация которого не прекращена, в том числе для объектов производственного и непроизводственного назначения без остановки рабочего процесса, при этом: в зоне производства ремонтно-строительных работ отсутствуют действующее технологическое или лабораторное оборудование, мебель и иные загромождающие помещения предметы ОЗП=1,2; ЭМ=1,2 к расх.; ЗПМ=1,2; ТЗ=1,2; ТЗМ=1,2
| 1-100-22 | Средний разряд работы 2,2 |  |  | чел.-ч | 35.6 | 1.2 | 6.408 |  |  | 583.62 |  | 3740 | [5 empty] | Средний разряд работы 2,2
| 91.06.06-048 | Подъемники одномачтовые, грузоподъемность до 500 кг, высота подъема 45 м |  |  | маш.-ч | 1.27 | 1.2 | 0.2286 | 37.32 | 1.74 | 64.94 |  | 15 | [5 empty] | Подъемники одномачтовые, грузоподъемность до 500 кг, высота подъема 45 м
| 4-100-030 | ОТм(Зтм) Средний разряд машинистов 3 |  |  | чел.-ч | 1.27 | 1.2 | 0.2286 |  |  | 625.68 |  | 143 | [10 empty] | ОТм(Зтм) Средний разряд машинистов 3
| 91.07.04-002 | Вибраторы поверхностные |  |  | маш.-ч | 7.82 | 1.2 | 1.4076 | 8.54 | 1.51 | 12.9 |  | 18 | [5 empty] | Вибраторы поверхностные
| 01.7.03.01-0001 | Вода |  |  | м3 | 3.5 |  | 0.525 | 35.71 | 1.59 | 56.78 |  | 30 | [5 empty] | Вода
Н | 04.3.01.09 | Раствор готовый кладочный тяжелый цементный |  |  | 4: м3; 5: 2.04; 7: 0.306 | [6 empty] | Раствор готовый кладочный тяжелый цементный
|  | ФОТ |  |  | 12: 3883 | [7 empty] | ФОТ
| Пр/812-011.0-1 | НР Полы |  |  | 4: %; 5: 112; 6: 0.93; 7: 104.16; 12: 4045 | [7 empty] | НР Полы
| Пр/774-011.0 | СП Полы |  |  | 4: %; 5: 30; 7: 30; 12: 1165 | [7 empty] | СП Полы
|  | Всего по позиции |  |  | 10: 61040; 12: 9156 | [8 empty] | Всего по позиции
337 | ФСБЦ-04.3.01.09-0011 | Раствор готовый кладочный, цементный, М25 |  |  | м3 | 0.306 | 1 | 0.306 |  | 2.01 | 6709.88 |  | 2053 |  |  |  | Раствор готовый кладочный, цементный, М25
|  | (Полы) | [22 empty] | (Полы)
|  | Всего по позиции |  |  | 12: 2053 | [8 empty] | Всего по позиции
338 | ФСБЦ-01.7.03.01-0001 | Вода |  |  | м3 | -0.525 | 1 | -0.525 |  | 1.59 | 56.78 |  | -30 |  |  |  | Вода
|  | (Полы) | [22 empty] | (Полы)
|  | Всего по позиции |  |  | 12: -30 | [8 empty] | Всего по позиции
339 | ГЭСН11-01-011-02 | Устройство стяжек: на каждые 5 мм изменения толщины стяжки добавлять или исключать к норме 11-01-011-01 |  |  | 4: 100 м2; 5: 0.15; 6: 1; 7: 0.15 |  |  |  | Устройство стяжек: на каждые 5 мм изменения толщины стяжки добавлять или исключать к норме 11-01-011-01
|  | Объем=15 / 100 | [15 empty] | Объем=15 / 100
| 421/пр_2020_прил.10_т.5_п.1.1_гр.3 | Производство ремонтно-строительных работ осуществляется в помещениях эксплуатируемого объекта капитального строительства, эксплуатация которого не прекращена, в том числе для объектов производственного и непроизводственного назначения без остановки рабочего процесса, при этом: в зоне производства ремонтно-строительных работ отсутствуют действующее технологическое или лабораторное оборудование, мебель и иные загромождающие помещения предметы ОЗП=1,2; ЭМ=1,2 к расх.; ЗПМ=1,2; ТЗ=1,2; ТЗМ=1,2 | [20 empty] | Производство ремонтно-строительных работ осуществляется в помещениях эксплуатируемого объекта капитального строительства, эксплуатация которого не прекращена, в том числе для объектов производственного и непроизводственного назначения без остановки рабочего процесса, при этом: в зоне производства ремонтно-строительных работ отсутствуют действующее технологическое или лабораторное оборудование, мебель и иные загромождающие помещения предметы ОЗП=1,2; ЭМ=1,2 к расх.; ЗПМ=1,2; ТЗ=1,2; ТЗМ=1,2
|  | Толщина стяжки 50 мм ПЗ=6 (ОЗП=6; ЭМ=6 к расх.; ЗПМ=6; МАТ=6 к расх.; ТЗ=6; ТЗМ=6) | [20 empty] | Толщина стяжки 50 мм ПЗ=6 (ОЗП=6; ЭМ=6 к расх.; ЗПМ=6; МАТ=6 к расх.; ТЗ=6; ТЗМ=6)
| 1-100-22 | Средний разряд работы 2,2 |  |  | чел.-ч | 0.44 | 7.2 | 0.4752 |  |  | 583.62 |  | 277 | [5 empty] | Средний разряд работы 2,2
| 91.06.06-048 | Подъемники одномачтовые, грузоподъемность до 500 кг, высота подъема 45 м |  |  | маш.-ч | 0.21 | 7.2 | 0.2268 | 37.32 | 1.74 | 64.94 |  | 15 | [5 empty] | Подъемники одномачтовые, грузоподъемность до 500 кг, высота подъема 45 м
| 4-100-030 | ОТм(Зтм) Средний разряд машинистов 3 |  |  | чел.-ч | 0.21 | 7.2 | 0.2268 |  |  | 625.68 |  | 142 | [10 empty] | ОТм(Зтм) Средний разряд машинистов 3
| 91.07.04-002 | Вибраторы поверхностные |  |  | маш.-ч | 2 | 7.2 | 2.16 | 8.54 | 1.51 | 12.9 |  | 28 | [5 empty] | Вибраторы поверхностные
Н | 04.3.01.09 | Раствор готовый кладочный тяжелый цементный |  |  | 4: м3; 5: 0.51; 6: 6; 7: 0.459 | [6 empty] | Раствор готовый кладочный тяжелый цементный
|  | ФОТ |  |  | 12: 419 | [7 empty] | ФОТ
| Пр/812-011.0-1 | НР Полы |  |  | 4: %; 5: 112; 6: 0.93; 7: 104.16; 12: 436 | [7 empty] | НР Полы
| Пр/774-011.0 | СП Полы |  |  | 4: %; 5: 30; 7: 30; 12: 126 | [7 empty] | СП Полы
|  | Всего по позиции |  |  | 10: 6826.67; 12: 1024 | [8 empty] | Всего по позиции
340 | ФСБЦ-04.3.01.09-0011 | Раствор готовый кладочный, цементный, М25 |  |  | м3 | 0.459 | 1 | 0.459 |  | 2.01 | 6709.88 |  | 3080 |  |  |  | Раствор готовый кладочный, цементный, М25
|  | (Полы) | [22 empty] | (Полы)
|  | Всего по позиции |  |  | 12: 3080 | [8 empty] | Всего по позиции
341 | ГЭСН11-01-004-10 | Гидроизоляция полов полимерной мастикой с устройством армирующего слоя из стеклоткани: в 3 слоя |  |  | 4: 100 м2; 5: 0.15; 6: 1; 7: 0.15 |  |  |  | Гидроизоляция полов полимерной мастикой с устройством армирующего слоя из стеклоткани: в 3 слоя
|  | Объем=15 / 100 | [15 empty] | Объем=15 / 100
| 421/пр_2020_прил.10_т.5_п.1.1_гр.3 | Производство ремонтно-строительных работ осуществляется в помещениях эксплуатируемого объекта капитального строительства, эксплуатация которого не прекращена, в том числе для объектов производственного и непроизводственного назначения без остановки рабочего процесса, при этом: в зоне производства ремонтно-строительных работ отсутствуют действующее технологическое или лабораторное оборудование, мебель и иные загромождающие помещения предметы ОЗП=1,2; ЭМ=1,2 к расх.; ЗПМ=1,2; ТЗ=1,2; ТЗМ=1,2 | [20 empty] | Производство ремонтно-строительных работ осуществляется в помещениях эксплуатируемого объекта капитального строительства, эксплуатация которого не прекращена, в том числе для объектов производственного и непроизводственного назначения без остановки рабочего процесса, при этом: в зоне производства ремонтно-строительных работ отсутствуют действующее технологическое или лабораторное оборудование, мебель и иные загромождающие помещения предметы ОЗП=1,2; ЭМ=1,2 к расх.; ЗПМ=1,2; ТЗ=1,2; ТЗМ=1,2
| 1-100-32 | Средний разряд работы 3,2 |  |  | чел.-ч | 25.52 | 1.2 | 4.5936 |  |  | 641.45 |  | 2947 | [5 empty] | Средний разряд работы 3,2
| 91.06.06-048 | Подъемники одномачтовые, грузоподъемность до 500 кг, высота подъема 45 м |  |  | маш.-ч | 0.03 | 1.2 | 0.0054 | 37.32 | 1.74 | 64.94 |  | 0 | [5 empty] | Подъемники одномачтовые, грузоподъемность до 500 кг, высота подъема 45 м
| 4-100-030 | ОТм(Зтм) Средний разряд машинистов 3 |  |  | чел.-ч | 0.03 | 1.2 | 0.0054 |  |  | 625.68 |  | 3 | [10 empty] | ОТм(Зтм) Средний разряд машинистов 3
| 91.14.02-001 | Автомобили бортовые, грузоподъемность до 5 т |  |  | маш.-ч | 0.18 | 1.2 | 0.0324 |  |  | 711.02 |  | 23 | [5 empty] | Автомобили бортовые, грузоподъемность до 5 т
| 4-100-040 | ОТм(Зтм) Средний разряд машинистов 4 |  |  | чел.-ч | 0.18 | 1.2 | 0.0324 |  |  | 704.55 |  | 23 | [10 empty] | ОТм(Зтм) Средний разряд машинистов 4
| 01.3.01.01-1014 | Бензин-растворитель нефтяной Нефрас-С 50/170 |  |  | т | 0.0076 |  | 0.00114 | 110723.93 | 1.7 | 188230.68 |  | 215 | [5 empty] | Бензин-растворитель нефтяной Нефрас-С 50/170
Н | 12.2.03.11 | Стеклоткань |  |  | 4: 1000 м2; 5: 0.1191; 7: 0.017865 | [6 empty] | Стеклоткань
Н | 14.5.04.01 | Мастика полимерная, гидроизоляционная, коррозионно-защитная, биостойкая, на основе бутилкаучука |  |  | 4: кг; 5: 187.821; 7: 28.1731 | [6 empty] | Мастика полимерная, гидроизоляционная, коррозионно-защитная, биостойкая, на основе бутилкаучука
|  | ФОТ |  |  | 12: 2973 | [7 empty] | ФОТ
| Пр/812-011.0-1 | НР Полы |  |  | 4: %; 5: 112; 6: 0.93; 7: 104.16; 12: 3097 | [7 empty] | НР Полы
| Пр/774-011.0 | СП Полы |  |  | 4: %; 5: 30; 7: 30; 12: 892 | [7 empty] | СП Полы
|  | Всего по позиции |  |  | 10: 48000; 12: 7200 | [8 empty] | Всего по позиции
342 | ФСБЦ-14.5.04.01-0111 | Мастика бутилкаучуковая герметизирующая вязкоэластичная, наносится на сухую и влажную поверхность |  |  | кг | 28.17 | 1 | 28.17 |  | 2.34 | 249.98 |  | 7042 |  |  |  | Мастика бутилкаучуковая герметизирующая вязкоэластичная, наносится на сухую и влажную поверхность
|  | (Полы) | [22 empty] | (Полы)
|  | Всего по позиции |  |  | 12: 7042 | [8 empty] | Всего по позиции
343 | ФСБЦ-12.2.03.11-0022 | Ткань стеклянная конструкционная Т-10, Т-10п |  |  | м2 | 17.87 | 1 | 17.87 |  | 0.93 | 350.85 |  | 6270 |  |  |  | Ткань стеклянная конструкционная Т-10, Т-10п
|  | (Полы) | [22 empty] | (Полы)
|  | Всего по позиции |  |  | 12: 6270 | [8 empty] | Всего по позиции
344 | ГЭСН11-01-047-01 | Устройство покрытий из плит керамогранитных размером: 40х40 см |  |  | 4: 100 м2; 5: 0.27; 6: 1; 7: 0.27 |  |  |  | Устройство покрытий из плит керамогранитных размером: 40х40 см
|  | Объем=(12+15) / 100 | [15 empty] | Объем=(12+15) / 100
| 421/пр_2020_прил.10_т.5_п.1.1_гр.3 | Производство ремонтно-строительных работ осуществляется в помещениях эксплуатируемого объекта капитального строительства, эксплуатация которого не прекращена, в том числе для объектов производственного и непроизводственного назначения без остановки рабочего процесса, при этом: в зоне производства ремонтно-строительных работ отсутствуют действующее технологическое или лабораторное оборудование, мебель и иные загромождающие помещения предметы ОЗП=1,2; ЭМ=1,2 к расх.; ЗПМ=1,2; ТЗ=1,2; ТЗМ=1,2 | [20 empty] | Производство ремонтно-строительных работ осуществляется в помещениях эксплуатируемого объекта капитального строительства, эксплуатация которого не прекращена, в том числе для объектов производственного и непроизводственного назначения без остановки рабочего процесса, при этом: в зоне производства ремонтно-строительных работ отсутствуют действующее технологическое или лабораторное оборудование, мебель и иные загромождающие помещения предметы ОЗП=1,2; ЭМ=1,2 к расх.; ЗПМ=1,2; ТЗ=1,2; ТЗМ=1,2
| 1-100-32 | Средний разряд работы 3,2 |  |  | чел.-ч | 310.42 | 1.2 | 100.5761 |  |  | 641.45 |  | 64515 | [5 empty] | Средний разряд работы 3,2
| 91.05.01-016 | Краны башенные, грузоподъемность 5 т |  |  | маш.-ч | 0.02 | 1.2 | 0.00648 | 251.77 | 1.64 | 412.9 |  | 3 | [5 empty] | Краны башенные, грузоподъемность 5 т
| 4-100-060 | ОТм(Зтм) Средний разряд машинистов 6 |  |  | чел.-ч | 0.02 | 1.2 | 0.00648 |  |  | 946.4 |  | 6 | [10 empty] | ОТм(Зтм) Средний разряд машинистов 6
| 91.05.05-015 | Краны на автомобильном ходу, грузоподъемность 16 т |  |  | маш.-ч | 0.01 | 1.2 | 0.00324 |  |  | 1985.08 |  | 6 | [5 empty] | Краны на автомобильном ходу, грузоподъемность 16 т
| 4-100-060 | ОТм(Зтм) Средний разряд машинистов 6 |  |  | чел.-ч | 0.01 | 1.2 | 0.00324 |  |  | 946.4 |  | 3 | [10 empty] | ОТм(Зтм) Средний разряд машинистов 6
| 91.07.08-024 | Растворосмесители передвижные, объем барабана 65 л |  |  | маш.-ч | 1.69 | 1.2 | 0.54756 | 2.31 | 1.76 | 4.07 |  | 2 | [5 empty] | Растворосмесители передвижные, объем барабана 65 л
| 4-100-030 | ОТм(Зтм) Средний разряд машинистов 3 |  |  | чел.-ч | 1.69 | 1.2 | 0.54756 |  |  | 625.68 |  | 343 | [10 empty] | ОТм(Зтм) Средний разряд машинистов 3
| 91.14.02-001 | Автомобили бортовые, грузоподъемность до 5 т |  |  | маш.-ч | 0.01 | 1.2 | 0.00324 |  |  | 711.02 |  | 2 | [5 empty] | Автомобили бортовые, грузоподъемность до 5 т
| 4-100-040 | ОТм(Зтм) Средний разряд машинистов 4 |  |  | чел.-ч | 0.01 | 1.2 | 0.00324 |  |  | 704.55 |  | 2 | [10 empty] | ОТм(Зтм) Средний разряд машинистов 4
| 01.7.03.01-0001 | Вода |  |  | м3 | 0.44 |  | 0.1188 | 35.71 | 1.59 | 56.78 |  | 7 | [5 empty] | Вода
| 01.7.03.04-0001 | Электроэнергия |  |  | 4: кВт-ч; 5: 0.0325; 7: 0.008775; 10: 6.85; 12: 0 | [5 empty] | Электроэнергия
| 04.3.02.09-0102 | Смеси сухие водостойкие для затирки межплиточных швов шириной 1-6 мм (различная цветовая гамма) |  |  | т | 0.013 |  | 0.00351 | 37800.3 | 2.19 | 82782.66 |  | 291 | [5 empty] | Смеси сухие водостойкие для затирки межплиточных швов шириной 1-6 мм (различная цветовая гамма)
Н | 06.2.05.03 | Плиты керамогранитные 400х400 мм |  |  | 4: м2; 5: 102; 7: 27.54 | [6 empty] | Плиты керамогранитные 400х400 мм
Н | 11.2.04.05 | Рейки деревянные |  |  | 4: м3; 5: 0.01; 7: 0.0027 | [6 empty] | Рейки деревянные
Н | 14.1.06.02 | Клей для облицовочных работ (сухая смесь) |  |  | 4: т; 5: 1.2; 7: 0.324 | [6 empty] | Клей для облицовочных работ (сухая смесь)
П,Н | 14.4.01.21 | Грунтовка |  |  | 4: т; 5: 0; 7: 0 | [6 empty] | Грунтовка
|  | ФОТ |  |  | 12: 64869 | [7 empty] | ФОТ
| Пр/812-011.0-1 | НР Полы |  |  | 4: %; 5: 112; 6: 0.93; 7: 104.16; 12: 67568 | [7 empty] | НР Полы
| Пр/774-011.0 | СП Полы |  |  | 4: %; 5: 30; 7: 30; 12: 19461 | [7 empty] | СП Полы
|  | Всего по позиции |  |  | 10: 563737.04; 12: 152209 | [8 empty] | Всего по позиции
345 | ФСБЦ-01.7.03.01-0001 | Вода |  |  | м3 | -0.1188 | 1 | -0.1188 |  | 1.59 | 56.78 |  | -7 |  |  |  | Вода
|  | (Полы) | [22 empty] | (Полы)
|  | Всего по позиции | [19 empty] | Всего по позиции | bar: 12
346 | ФСБЦ-14.4.01.02-0012 | Грунтовка укрепляющая, глубокого проникновения, быстросохнущая, паропроницаемая |  |  | кг | 2.781 | 1 | 2.781 |  | 2.22 | 151.6 |  | 422 |  |  |  | Грунтовка укрепляющая, глубокого проникновения, быстросохнущая, паропроницаемая
|  | (Полы) | [22 empty] | (Полы)
|  | Объем=0.103*27 | [15 empty] | Объем=0.103*27
|  | Всего по позиции |  |  | 12: 422 | [8 empty] | Всего по позиции
347 | ФСБЦ-14.1.06.02-0001 | Клей монтажный сухой для внутренних и наружных работ, водостойкий на основе цементного вяжущего, для облицовочных работ |  |  | т | 0.324 | 1 | 0.324 |  | 1.47 | 17701.15 |  | 5735 |  |  |  | Клей монтажный сухой для внутренних и наружных работ, водостойкий на основе цементного вяжущего, для облицовочных работ
|  | (Полы) | [22 empty] | (Полы)
|  | Всего по позиции |  |  | 12: 5735 | [8 empty] | Всего по позиции
348 | ФСБЦ-11.2.04.05-0001 | Рейка строганная сухая хвойных пород (ель, сосна), длина 2-3 м, размеры 8х18 мм |  |  | м3 | 0.0027 | 1 | 0.0027 |  | 2.19 | 50674.76 |  | 137 |  |  |  | Рейка строганная сухая хвойных пород (ель, сосна), длина 2-3 м, размеры 8х18 мм
|  | (Полы) | [22 empty] | (Полы)
|  | Всего по позиции |  |  | 12: 137 | [8 empty] | Всего по позиции
349 | ФСБЦ-06.2.05.03-0005 | Плитка керамогранитная, полированная, многоцветная, толщина 10 мм |  |  | м2 | 27.54 | 1 | 27.54 |  | 1.88 | 1413.99 |  | 38941 |  |  |  | Плитка керамогранитная, полированная, многоцветная, толщина 10 мм
|  | (Отделочные работы) | [22 empty] | (Отделочные работы)
|  | Всего по позиции |  |  | 12: 38941 | [8 empty] | Всего по позиции
350 | ГЭСНр56-01-001-01 | Демонтаж оконных коробок: в каменных стенах с отбивкой штукатурки в откосах |  |  | 4: 100 шт; 5: 0.05; 6: 1; 7: 0.05 |  |  |  | Демонтаж оконных коробок: в каменных стенах с отбивкой штукатурки в откосах
|  | Объем=5 / 100 | [15 empty] | Объем=5 / 100
| 1-100-25 | Средний разряд работы 2,5 |  |  | 4: чел.-ч; 5: 128.73; 7: 6.4365; 10: 599.39; 12: 3858 | [5 empty] | Средний разряд работы 2,5
| 91.06.06-048 | Подъемники одномачтовые, грузоподъемность до 500 кг, высота подъема 45 м |  |  | маш.-ч | 0.7 |  | 0.035 | 37.32 | 1.74 | 64.94 |  | 2 | [5 empty] | Подъемники одномачтовые, грузоподъемность до 500 кг, высота подъема 45 м
| 4-100-030 | ОТм(Зтм) Средний разряд машинистов 3 |  |  | 4: чел.-ч; 5: 0.7; 7: 0.035; 10: 625.68; 12: 22 | [10 empty] | ОТм(Зтм) Средний разряд машинистов 3
| 91.18.01-508 | Компрессоры винтовые передвижные с электродвигателем, давление до 1 МПа (10 атм), производительность до 5 м3/мин |  |  | маш.-ч | 1.45 |  | 0.0725 | 115.43 | 1.51 | 174.3 |  | 13 | [5 empty] | Компрессоры винтовые передвижные с электродвигателем, давление до 1 МПа (10 атм), производительность до 5 м3/мин
| 91.21.10-002 | Молотки отбойные пневматические при работе от передвижных компрессоров |  |  | маш.-ч | 2.89 |  | 0.1445 | 2.11 | 1.72 | 3.63 |  | 1 | [5 empty] | Молотки отбойные пневматические при работе от передвижных компрессоров
Н | 999-9900 | Строительный мусор |  |  | 4: т; 5: 10.66; 7: 0.533 | [6 empty] | Строительный мусор
|  | ФОТ |  |  | 12: 3880 | [7 empty] | ФОТ
| Пр/812-090.0-1 | НР Проемы (ремонтно-строительные) |  |  | 4: %; 5: 90; 6: 0.93; 7: 83.7; 12: 3248 | [7 empty] | НР Проемы (ремонтно-строительные)
| Пр/774-090.0 | СП Проемы (ремонтно-строительные) |  |  | 4: %; 5: 30; 7: 30; 12: 1164 | [7 empty] | СП Проемы (ремонтно-строительные)
|  | Всего по позиции |  |  | 10: 166160; 12: 8308 | [8 empty] | Всего по позиции
351 | ГЭСН10-01-034-04 | Установка в жилых и общественных зданиях оконных блоков из ПВХ профилей: поворотных (откидных, поворотно-откидных) с площадью проема более 2 м2 одностворчатых |  |  | 4: 100 м2; 5: 0.12; 6: 1; 7: 0.12 |  |  |  | Установка в жилых и общественных зданиях оконных блоков из ПВХ профилей: поворотных (откидных, поворотно-откидных) с площадью проема более 2 м2 одностворчатых
| 421/пр_2020_прил.10_т.5_п.1.1_гр.3 | Производство ремонтно-строительных работ осуществляется в помещениях эксплуатируемого объекта капитального строительства, эксплуатация которого не прекращена, в том числе для объектов производственного и непроизводственного назначения без остановки рабочего процесса, при этом: в зоне производства ремонтно-строительных работ отсутствуют действующее технологическое или лабораторное оборудование, мебель и иные загромождающие помещения предметы ОЗП=1,2; ЭМ=1,2 к расх.; ЗПМ=1,2; ТЗ=1,2; ТЗМ=1,2 | [20 empty] | Производство ремонтно-строительных работ осуществляется в помещениях эксплуатируемого объекта капитального строительства, эксплуатация которого не прекращена, в том числе для объектов производственного и непроизводственного назначения без остановки рабочего процесса, при этом: в зоне производства ремонтно-строительных работ отсутствуют действующее технологическое или лабораторное оборудование, мебель и иные загромождающие помещения предметы ОЗП=1,2; ЭМ=1,2 к расх.; ЗПМ=1,2; ТЗ=1,2; ТЗМ=1,2
| 1-100-32 | Средний разряд работы 3,2 |  |  | чел.-ч | 159.21 | 1.2 | 22.9262 |  |  | 641.45 |  | 14706 | [5 empty] | Средний разряд работы 3,2
| 91.06.06-048 | Подъемники одномачтовые, грузоподъемность до 500 кг, высота подъема 45 м |  |  | маш.-ч | 0.66 | 1.2 | 0.09504 | 37.32 | 1.74 | 64.94 |  | 6 | [5 empty] | Подъемники одномачтовые, грузоподъемность до 500 кг, высота подъема 45 м
| 4-100-030 | ОТм(Зтм) Средний разряд машинистов 3 |  |  | чел.-ч | 0.66 | 1.2 | 0.09504 |  |  | 625.68 |  | 59 | [10 empty] | ОТм(Зтм) Средний разряд машинистов 3
| 91.14.02-001 | Автомобили бортовые, грузоподъемность до 5 т |  |  | маш.-ч | 3.28 | 1.2 | 0.47232 |  |  | 711.02 |  | 336 | [5 empty] | Автомобили бортовые, грузоподъемность до 5 т
| 4-100-040 | ОТм(Зтм) Средний разряд машинистов 4 |  |  | чел.-ч | 3.28 | 1.2 | 0.47232 |  |  | 704.55 |  | 333 | [10 empty] | ОТм(Зтм) Средний разряд машинистов 4
| 01.7.03.04-0001 | Электроэнергия |  |  | 4: кВт-ч; 5: 17.8; 7: 2.136; 10: 6.85; 12: 15 | [5 empty] | Электроэнергия
| 01.7.06.02-0001 | Ленты гидроизоляционные, паропроницаемые бутилкаучуковые, из нетканого материала мембранного типа, с липким покрытием по краям с внутренней стороны и антиадгезионным покрытием, цвет бежевый, ширина 80 мм |  |  | м | 390 |  | 46.8 | 24.39 | 1.73 | 42.19 |  | 1974 | [5 empty] | Ленты гидроизоляционные, паропроницаемые бутилкаучуковые, из нетканого материала мембранного типа, с липким покрытием по краям с внутренней стороны и антиадгезионным покрытием, цвет бежевый, ширина 80 мм
| 01.7.06.11-0001 | Ленты предварительно сжатые уплотнительные саморасширяющиеся на основе пенополиуретана, с липким слоем с одной стороны, ширина 10 мм, толщина в сжатом состоянии 4 мм, толщина в расширенном состоянии 20 мм |  |  | 10 м | 20 |  | 2.4 | 158.82 | 1.73 | 274.76 |  | 659 | [5 empty] | Ленты предварительно сжатые уплотнительные саморасширяющиеся на основе пенополиуретана, с липким слоем с одной стороны, ширина 10 мм, толщина в сжатом состоянии 4 мм, толщина в расширенном состоянии 20 мм
| 01.7.14.01-0002 | Герметик пенополиуретановый (пена монтажная) универсальный, объем 1000 мл |  |  | шт | 57 |  | 6.84 | 241.35 | 1.14 | 275.14 |  | 1882 | [5 empty] | Герметик пенополиуретановый (пена монтажная) универсальный, объем 1000 мл
| 01.7.15.07-0005 | Дюбели стальные рамные монтажные, диаметр 10 мм, длина 130 (132) мм |  |  | 10 шт | 47.6 |  | 5.712 | 92.73 | 1.3 | 120.55 |  | 689 | [5 empty] | Дюбели стальные рамные монтажные, диаметр 10 мм, длина 130 (132) мм
| 11.3.03.15-0021 | Клинья пластиковые монтажные |  |  | 100 шт | 8 |  | 0.96 | 369.8 | 1.2 | 443.76 |  | 426 | [5 empty] | Клинья пластиковые монтажные
Н | 11.3.02.02 | Блоки оконные пластиковые |  |  | 4: м2; 5: 100; 7: 12 | [6 empty] | Блоки оконные пластиковые
|  | ФОТ |  |  | 12: 15098 | [7 empty] | ФОТ
| Пр/812-010.0-1 | НР Деревянные конструкции |  |  | 4: %; 5: 108; 6: 0.93; 7: 100.44; 12: 15164 | [7 empty] | НР Деревянные конструкции
| Пр/774-010.0 | СП Деревянные конструкции |  |  | 4: %; 5: 30; 7: 30; 12: 4529 | [7 empty] | СП Деревянные конструкции
|  | Всего по позиции |  |  | 10: 339816.67; 12: 40778 | [8 empty] | Всего по позиции
352 | ФСБЦ-11.3.02.01-0017 | Блок оконный из ПВХ-профиля двустворчатый, с глухой и поворотно-откидной створкой, двухкамерным стеклопакетом толщиной 32 мм, площадь от 2,01 до 2,5 м2 |  |  | м2 | 12 | 1 | 12 |  | 1.95 | 8828.78 |  | 105945 |  |  |  | Блок оконный из ПВХ-профиля двустворчатый, с глухой и поворотно-откидной створкой, двухкамерным стеклопакетом толщиной 32 мм, площадь от 2,01 до 2,5 м2
|  | (Деревянные конструкции) | [22 empty] | (Деревянные конструкции)
|  | Всего по позиции |  |  | 12: 105945 | [8 empty] | Всего по позиции
353 | ГЭСН10-01-035-01 | Установка подоконных досок из ПВХ: в каменных стенах толщиной до 0,51 м |  |  | 4: 100 м; 5: 0.12; 6: 1; 7: 0.12 |  |  |  | Установка подоконных досок из ПВХ: в каменных стенах толщиной до 0,51 м
|  | Объем=12 / 100 | [15 empty] | Объем=12 / 100
| 421/пр_2020_прил.10_т.5_п.1.1_гр.3 | Производство ремонтно-строительных работ осуществляется в помещениях эксплуатируемого объекта капитального строительства, эксплуатация которого не прекращена, в том числе для объектов производственного и непроизводственного назначения без остановки рабочего процесса, при этом: в зоне производства ремонтно-строительных работ отсутствуют действующее технологическое или лабораторное оборудование, мебель и иные загромождающие помещения предметы ОЗП=1,2; ЭМ=1,2 к расх.; ЗПМ=1,2; ТЗ=1,2; ТЗМ=1,2 | [20 empty] | Производство ремонтно-строительных работ осуществляется в помещениях эксплуатируемого объекта капитального строительства, эксплуатация которого не прекращена, в том числе для объектов производственного и непроизводственного назначения без остановки рабочего процесса, при этом: в зоне производства ремонтно-строительных работ отсутствуют действующее технологическое или лабораторное оборудование, мебель и иные загромождающие помещения предметы ОЗП=1,2; ЭМ=1,2 к расх.; ЗПМ=1,2; ТЗ=1,2; ТЗМ=1,2
| 1-100-30 | Средний разряд работы 3,0 |  |  | чел.-ч | 19.44 | 1.2 | 2.7994 |  |  | 625.68 |  | 1752 | [5 empty] | Средний разряд работы 3,0
| 91.06.06-048 | Подъемники одномачтовые, грузоподъемность до 500 кг, высота подъема 45 м |  |  | маш.-ч | 0.04 | 1.2 | 0.00576 | 37.32 | 1.74 | 64.94 |  | 0 | [5 empty] | Подъемники одномачтовые, грузоподъемность до 500 кг, высота подъема 45 м
| 4-100-030 | ОТм(Зтм) Средний разряд машинистов 3 |  |  | чел.-ч | 0.04 | 1.2 | 0.00576 |  |  | 625.68 |  | 4 | [10 empty] | ОТм(Зтм) Средний разряд машинистов 3
| 91.14.02-001 | Автомобили бортовые, грузоподъемность до 5 т |  |  | маш.-ч | 0.14 | 1.2 | 0.02016 |  |  | 711.02 |  | 14 | [5 empty] | Автомобили бортовые, грузоподъемность до 5 т
| 4-100-040 | ОТм(Зтм) Средний разряд машинистов 4 |  |  | чел.-ч | 0.14 | 1.2 | 0.02016 |  |  | 704.55 |  | 14 | [10 empty] | ОТм(Зтм) Средний разряд машинистов 4
| 01.7.14.01-0002 | Герметик пенополиуретановый (пена монтажная) универсальный, объем 1000 мл |  |  | шт | 42.45 |  | 5.094 | 241.35 | 1.14 | 275.14 |  | 1402 | [5 empty] | Герметик пенополиуретановый (пена монтажная) универсальный, объем 1000 мл
| 11.3.03.15-0021 | Клинья пластиковые монтажные |  |  | 100 шт | 4 |  | 0.48 | 369.8 | 1.2 | 443.76 |  | 213 | [5 empty] | Клинья пластиковые монтажные
П,Н | 11.3.03.01 | Доски подоконные ПВХ |  |  | 4: м; 5: 0; 7: 0 | [6 empty] | Доски подоконные ПВХ
П,Н | 11.3.03.14-1000 | Заглушки торцевые двусторонние к подоконной доске из ПВХ, цвет белый, размеры 40х480 мм |  |  | 4: 10 шт; 5: 0; 7: 0 | [6 empty] | Заглушки торцевые двусторонние к подоконной доске из ПВХ, цвет белый, размеры 40х480 мм
|  | ФОТ |  |  | 12: 1770 | [7 empty] | ФОТ
| Пр/812-010.0-1 | НР Деревянные конструкции |  |  | 4: %; 5: 108; 6: 0.93; 7: 100.44; 12: 1778 | [7 empty] | НР Деревянные конструкции
| Пр/774-010.0 | СП Деревянные конструкции |  |  | 4: %; 5: 30; 7: 30; 12: 531 | [7 empty] | СП Деревянные конструкции
|  | Всего по позиции |  |  | 10: 47566.67; 12: 5708 | [8 empty] | Всего по позиции
354 | ФСБЦ-11.3.03.01-0010 | Доска подоконная из ПВХ, ширина 500 мм |  |  | м | 12 | 1 | 12 |  | 1.95 | 634.2 |  | 7610 |  |  |  | Доска подоконная из ПВХ, ширина 500 мм
|  | (Деревянные конструкции) | [22 empty] | (Деревянные конструкции)
|  | Всего по позиции |  |  | 12: 7610 | [8 empty] | Всего по позиции
355 | ФСБЦ-11.3.03.14-1000 | Заглушки торцевые двусторонние к подоконной доске из ПВХ, цвет белый, размеры 40х480 мм |  |  | 10 шт | 1 | 1 | 1 |  | 1.2 | 391.34 |  | 391 |  |  |  | Заглушки торцевые двусторонние к подоконной доске из ПВХ, цвет белый, размеры 40х480 мм
|  | (Деревянные конструкции) | [22 empty] | (Деревянные конструкции)
|  | Объем=10 / 10 | [15 empty] | Объем=10 / 10
|  | Всего по позиции |  |  | 12: 391 | [8 empty] | Всего по позиции
356 | ГЭСН15-01-050-04 | Облицовка оконных и дверных откосов декоративным бумажно-слоистым пластиком или листами из синтетических материалов на клее |  |  | 4: 100 м2; 5: 0.125; 6: 1; 7: 0.125 |  |  |  | Облицовка оконных и дверных откосов декоративным бумажно-слоистым пластиком или листами из синтетических материалов на клее
|  | Объем=(25*0,5) / 100 | [15 empty] | Объем=(25*0,5) / 100
| 421/пр_2020_прил.10_т.5_п.1.1_гр.3 | Производство ремонтно-строительных работ осуществляется в помещениях эксплуатируемого объекта капитального строительства, эксплуатация которого не прекращена, в том числе для объектов производственного и непроизводственного назначения без остановки рабочего процесса, при этом: в зоне производства ремонтно-строительных работ отсутствуют действующее технологическое или лабораторное оборудование, мебель и иные загромождающие помещения предметы ОЗП=1,2; ЭМ=1,2 к расх.; ЗПМ=1,2; ТЗ=1,2; ТЗМ=1,2 | [20 empty] | Производство ремонтно-строительных работ осуществляется в помещениях эксплуатируемого объекта капитального строительства, эксплуатация которого не прекращена, в том числе для объектов производственного и непроизводственного назначения без остановки рабочего процесса, при этом: в зоне производства ремонтно-строительных работ отсутствуют действующее технологическое или лабораторное оборудование, мебель и иные загромождающие помещения предметы ОЗП=1,2; ЭМ=1,2 к расх.; ЗПМ=1,2; ТЗ=1,2; ТЗМ=1,2
| Приказ от 14.07.2022 № 571/пр п.83 табл.2 | Демонтаж (разборка) сборных деревянных конструкций ОЗП=0,8; ЭМ=0,8 к расх.; ЗПМ=0,8; МАТ=0 к расх.; ТЗ=0,8; ТЗМ=0,8 | [20 empty] | Демонтаж (разборка) сборных деревянных конструкций ОЗП=0,8; ЭМ=0,8 к расх.; ЗПМ=0,8; МАТ=0 к расх.; ТЗ=0,8; ТЗМ=0,8
| 1-100-35 | Средний разряд работы 3,5 |  |  | чел.-ч | 167.68 | 0.96 | 20.1216 |  |  | 665.11 |  | 13383 | [5 empty] | Средний разряд работы 3,5
| 91.06.05-013 | Автопогрузчики вилочные, грузоподъемность 2 т |  |  | маш.-ч | 0.017 | 0.96 | 0.00204 |  |  | 601.15 |  | 1 | [5 empty] | Автопогрузчики вилочные, грузоподъемность 2 т
| 4-100-040 | ОТм(Зтм) Средний разряд машинистов 4 |  |  | чел.-ч | 0.017 | 0.96 | 0.00204 |  |  | 704.55 |  | 1 | [10 empty] | ОТм(Зтм) Средний разряд машинистов 4
| 91.06.06-048 | Подъемники одномачтовые, грузоподъемность до 500 кг, высота подъема 45 м |  |  | маш.-ч | 0.093 | 0.96 | 0.01116 | 37.32 | 1.74 | 64.94 |  | 1 | [5 empty] | Подъемники одномачтовые, грузоподъемность до 500 кг, высота подъема 45 м
| 4-100-030 | ОТм(Зтм) Средний разряд машинистов 3 |  |  | чел.-ч | 0.093 | 0.96 | 0.01116 |  |  | 625.68 |  | 7 | [10 empty] | ОТм(Зтм) Средний разряд машинистов 3
| 91.14.02-001 | Автомобили бортовые, грузоподъемность до 5 т |  |  | маш.-ч | 0.03 | 0.96 | 0.0036 |  |  | 711.02 |  | 3 | [5 empty] | Автомобили бортовые, грузоподъемность до 5 т
| 4-100-040 | ОТм(Зтм) Средний разряд машинистов 4 |  |  | чел.-ч | 0.03 | 0.96 | 0.0036 |  |  | 704.55 |  | 3 | [10 empty] | ОТм(Зтм) Средний разряд машинистов 4
| 01.7.03.04-0001 | Электроэнергия |  |  | кВт-ч | 0.182 | 0 | 0 |  |  | 6.85 |  | 0 | [5 empty] | Электроэнергия
| 01.7.20.08-0051 | Ветошь хлопчатобумажная цветная |  |  | кг | 0.2 | 0 | 0 | 56.11 | 1.99 | 111.66 |  | 0 | [5 empty] | Ветошь хлопчатобумажная цветная
| 14.1.02.03-0002 | Клей, марка ПВА |  |  | кг | 30 | 0 | 0 | 65.33 | 2.3 | 150.26 |  | 0 | [5 empty] | Клей, марка ПВА
| 14.4.01.02-0012 | Грунтовка укрепляющая, глубокого проникновения, быстросохнущая, паропроницаемая |  |  | кг | 8.9 | 0 | 0 | 68.29 | 2.22 | 151.6 |  | 0 | [5 empty] | Грунтовка укрепляющая, глубокого проникновения, быстросохнущая, паропроницаемая
Н | 11.2.11.01 | Листы облицовочные декоративные |  |  | 4: м2; 5: 105; 6: 0; 7: 0 | [6 empty] | Листы облицовочные декоративные
|  | ФОТ |  |  | 12: 13394 | [7 empty] | ФОТ
| Пр/812-015.0-1 | НР Отделочные работы |  |  | 4: %; 5: 100; 6: 0.93; 7: 93; 12: 12456 | [7 empty] | НР Отделочные работы
| Пр/774-015.0 | СП Отделочные работы |  |  | 4: %; 5: 30; 7: 30; 12: 4018 | [7 empty] | СП Отделочные работы
|  | Всего по позиции |  |  | 10: 238984; 12: 29873 | [8 empty] | Всего по позиции
357 | ГЭСН15-01-050-04 | Облицовка оконных и дверных откосов декоративным бумажно-слоистым пластиком или листами из синтетических материалов на клее |  |  | 4: 100 м2; 5: 0.125; 6: 1; 7: 0.125 |  |  |  | Облицовка оконных и дверных откосов декоративным бумажно-слоистым пластиком или листами из синтетических материалов на клее
| 421/пр_2020_прил.10_т.5_п.1.1_гр.3 | Производство ремонтно-строительных работ осуществляется в помещениях эксплуатируемого объекта капитального строительства, эксплуатация которого не прекращена, в том числе для объектов производственного и непроизводственного назначения без остановки рабочего процесса, при этом: в зоне производства ремонтно-строительных работ отсутствуют действующее технологическое или лабораторное оборудование, мебель и иные загромождающие помещения предметы ОЗП=1,2; ЭМ=1,2 к расх.; ЗПМ=1,2; ТЗ=1,2; ТЗМ=1,2 | [20 empty] | Производство ремонтно-строительных работ осуществляется в помещениях эксплуатируемого объекта капитального строительства, эксплуатация которого не прекращена, в том числе для объектов производственного и непроизводственного назначения без остановки рабочего процесса, при этом: в зоне производства ремонтно-строительных работ отсутствуют действующее технологическое или лабораторное оборудование, мебель и иные загромождающие помещения предметы ОЗП=1,2; ЭМ=1,2 к расх.; ЗПМ=1,2; ТЗ=1,2; ТЗМ=1,2
| 1-100-35 | Средний разряд работы 3,5 |  |  | чел.-ч | 167.68 | 1.2 | 25.152 |  |  | 665.11 |  | 16729 | [5 empty] | Средний разряд работы 3,5
| 91.06.05-013 | Автопогрузчики вилочные, грузоподъемность 2 т |  |  | маш.-ч | 0.017 | 1.2 | 0.00255 |  |  | 601.15 |  | 2 | [5 empty] | Автопогрузчики вилочные, грузоподъемность 2 т
| 4-100-040 | ОТм(Зтм) Средний разряд машинистов 4 |  |  | чел.-ч | 0.017 | 1.2 | 0.00255 |  |  | 704.55 |  | 2 | [10 empty] | ОТм(Зтм) Средний разряд машинистов 4
| 91.06.06-048 | Подъемники одномачтовые, грузоподъемность до 500 кг, высота подъема 45 м |  |  | маш.-ч | 0.093 | 1.2 | 0.01395 | 37.32 | 1.74 | 64.94 |  | 1 | [5 empty] | Подъемники одномачтовые, грузоподъемность до 500 кг, высота подъема 45 м
| 4-100-030 | ОТм(Зтм) Средний разряд машинистов 3 |  |  | чел.-ч | 0.093 | 1.2 | 0.01395 |  |  | 625.68 |  | 9 | [10 empty] | ОТм(Зтм) Средний разряд машинистов 3
| 91.14.02-001 | Автомобили бортовые, грузоподъемность до 5 т |  |  | маш.-ч | 0.03 | 1.2 | 0.0045 |  |  | 711.02 |  | 3 | [5 empty] | Автомобили бортовые, грузоподъемность до 5 т
| 4-100-040 | ОТм(Зтм) Средний разряд машинистов 4 |  |  | чел.-ч | 0.03 | 1.2 | 0.0045 |  |  | 704.55 |  | 3 | [10 empty] | ОТм(Зтм) Средний разряд машинистов 4
| 01.7.03.04-0001 | Электроэнергия |  |  | 4: кВт-ч; 5: 0.182; 7: 0.02275; 10: 6.85; 12: 0 | [5 empty] | Электроэнергия
| 01.7.20.08-0051 | Ветошь хлопчатобумажная цветная |  |  | кг | 0.2 |  | 0.025 | 56.11 | 1.99 | 111.66 |  | 3 | [5 empty] | Ветошь хлопчатобумажная цветная
| 14.1.02.03-0002 | Клей, марка ПВА |  |  | кг | 30 |  | 3.75 | 65.33 | 2.3 | 150.26 |  | 563 | [5 empty] | Клей, марка ПВА
| 14.4.01.02-0012 | Грунтовка укрепляющая, глубокого проникновения, быстросохнущая, паропроницаемая |  |  | кг | 8.9 |  | 1.1125 | 68.29 | 2.22 | 151.6 |  | 169 | [5 empty] | Грунтовка укрепляющая, глубокого проникновения, быстросохнущая, паропроницаемая
Н | 11.2.11.01 | Листы облицовочные декоративные |  |  | 4: м2; 5: 105; 7: 13.125 | [6 empty] | Листы облицовочные декоративные
|  | ФОТ |  |  | 12: 16743 | [7 empty] | ФОТ
| Пр/812-015.0-1 | НР Отделочные работы |  |  | 4: %; 5: 100; 6: 0.93; 7: 93; 12: 15571 | [7 empty] | НР Отделочные работы
| Пр/774-015.0 | СП Отделочные работы |  |  | 4: %; 5: 30; 7: 30; 12: 5023 | [7 empty] | СП Отделочные работы
|  | Всего по позиции |  |  | 10: 304624; 12: 38078 | [8 empty] | Всего по позиции
358 | ФСБЦ-11.3.03.05-0011 | Сэндвич-панель для откосов, сердцевина из пенополистирола, облицовка с двух сторон листами из ПВХ, цвет белый, толщина 10 мм |  |  | м2 | 13.125 | 1 | 13.125 |  | 1.95 | 653.58 |  | 8578 |  |  |  | Сэндвич-панель для откосов, сердцевина из пенополистирола, облицовка с двух сторон листами из ПВХ, цвет белый, толщина 10 мм
|  | (Отделочные работы) | [22 empty] | (Отделочные работы)
|  | Всего по позиции |  |  | 12: 8578 | [8 empty] | Всего по позиции
359 | ГЭСН15-07-015-16 | Монтаж системы защиты стен и углов: отбойной доски-пластины шириной до 300 мм, с креплением к поверхности на клей |  |  | 4: 100 м; 5: 0.25; 6: 1; 7: 0.25 |  |  |  | Монтаж системы защиты стен и углов: отбойной доски-пластины шириной до 300 мм, с креплением к поверхности на клей
|  | Объем=25 / 100 | [15 empty] | Объем=25 / 100
| 421/пр_2020_прил.10_т.5_п.1.1_гр.3 | Производство ремонтно-строительных работ осуществляется в помещениях эксплуатируемого объекта капитального строительства, эксплуатация которого не прекращена, в том числе для объектов производственного и непроизводственного назначения без остановки рабочего процесса, при этом: в зоне производства ремонтно-строительных работ отсутствуют действующее технологическое или лабораторное оборудование, мебель и иные загромождающие помещения предметы ОЗП=1,2; ЭМ=1,2 к расх.; ЗПМ=1,2; ТЗ=1,2; ТЗМ=1,2 | [20 empty] | Производство ремонтно-строительных работ осуществляется в помещениях эксплуатируемого объекта капитального строительства, эксплуатация которого не прекращена, в том числе для объектов производственного и непроизводственного назначения без остановки рабочего процесса, при этом: в зоне производства ремонтно-строительных работ отсутствуют действующее технологическое или лабораторное оборудование, мебель и иные загромождающие помещения предметы ОЗП=1,2; ЭМ=1,2 к расх.; ЗПМ=1,2; ТЗ=1,2; ТЗМ=1,2
| 1-100-24 | Средний разряд работы 2,4 |  |  | чел.-ч | 7 | 1.2 | 2.1 |  |  | 594.13 |  | 1248 | [5 empty] | Средний разряд работы 2,4
| 91.06.06-048 | Подъемники одномачтовые, грузоподъемность до 500 кг, высота подъема 45 м |  |  | маш.-ч | 0.05 | 1.2 | 0.015 | 37.32 | 1.74 | 64.94 |  | 1 | [5 empty] | Подъемники одномачтовые, грузоподъемность до 500 кг, высота подъема 45 м
| 4-100-030 | ОТм(Зтм) Средний разряд машинистов 3 |  |  | чел.-ч | 0.05 | 1.2 | 0.015 |  |  | 625.68 |  | 9 | [10 empty] | ОТм(Зтм) Средний разряд машинистов 3
| 91.14.02-001 | Автомобили бортовые, грузоподъемность до 5 т |  |  | маш.-ч | 0.5 | 1.2 | 0.15 |  |  | 711.02 |  | 107 | [5 empty] | Автомобили бортовые, грузоподъемность до 5 т
| 4-100-040 | ОТм(Зтм) Средний разряд машинистов 4 |  |  | чел.-ч | 0.5 | 1.2 | 0.15 |  |  | 704.55 |  | 106 | [10 empty] | ОТм(Зтм) Средний разряд машинистов 4
| 01.7.03.04-0001 | Электроэнергия |  |  | 4: кВт-ч; 5: 0.4; 7: 0.1; 10: 6.85; 12: 1 | [5 empty] | Электроэнергия
| 14.1.05.01-1000 | Клей (жидкие гвозди) водно-дисперсионный на основе акриловых сополимеров для материалов из древесины, металла, кирпича, бетона, ПВХ, керамики, гипса и пенополистирола, плотность 1,30-1,40 г/см3 |  |  | кг | 4.26 |  | 1.065 | 414.38 | 2.3 | 953.07 |  | 1015 | [5 empty] | Клей (жидкие гвозди) водно-дисперсионный на основе акриловых сополимеров для материалов из древесины, металла, кирпича, бетона, ПВХ, керамики, гипса и пенополистирола, плотность 1,30-1,40 г/см3
Н | 11.3.03.09 | Пластина из ПВХ для защиты стен |  |  | 4: м; 5: 101; 7: 25.25 | [6 empty] | Пластина из ПВХ для защиты стен
|  | ФОТ |  |  | 12: 1363 | [7 empty] | ФОТ
| Пр/812-015.0-1 | НР Отделочные работы |  |  | 4: %; 5: 100; 6: 0.93; 7: 93; 12: 1268 | [7 empty] | НР Отделочные работы
| Пр/774-015.0 | СП Отделочные работы |  |  | 4: %; 5: 30; 7: 30; 12: 409 | [7 empty] | СП Отделочные работы
|  | Всего по позиции |  |  | 10: 16656; 12: 4164 | [8 empty] | Всего по позиции
360 | ФСБЦ-11.3.03.10-1186 | Пластина из ПВХ для защиты стен с установкой на клей, высота 150 мм, толщина 2 мм |  |  | м | 25.25 | 1 | 25.25 |  | 1.2 | 1719.43 |  | 43416 |  |  |  | Пластина из ПВХ для защиты стен с установкой на клей, высота 150 мм, толщина 2 мм
|  | (Деревянные конструкции) | [22 empty] | (Деревянные конструкции)
|  | Всего по позиции |  |  | 12: 43416 | [8 empty] | Всего по позиции
361 | ГЭСНм08-03-591-01 | Выключатель: одноклавишный неутопленного типа при открытой проводке |  |  | 4: 100 шт; 5: 0.02; 6: 1; 7: 0.02 |  |  |  | Выключатель: одноклавишный неутопленного типа при открытой проводке
|  | Объем=(1+1) / 100 | [15 empty] | Объем=(1+1) / 100
| 421/пр_2020_прил.10_т.5_п.1.1_гр.3 | Производство ремонтно-строительных работ осуществляется в помещениях эксплуатируемого объекта капитального строительства, эксплуатация которого не прекращена, в том числе для объектов производственного и непроизводственного назначения без остановки рабочего процесса, при этом: в зоне производства ремонтно-строительных работ отсутствуют действующее технологическое или лабораторное оборудование, мебель и иные загромождающие помещения предметы ОЗП=1,2; ЭМ=1,2 к расх.; ЗПМ=1,2; ТЗ=1,2; ТЗМ=1,2 | [20 empty] | Производство ремонтно-строительных работ осуществляется в помещениях эксплуатируемого объекта капитального строительства, эксплуатация которого не прекращена, в том числе для объектов производственного и непроизводственного назначения без остановки рабочего процесса, при этом: в зоне производства ремонтно-строительных работ отсутствуют действующее технологическое или лабораторное оборудование, мебель и иные загромождающие помещения предметы ОЗП=1,2; ЭМ=1,2 к расх.; ЗПМ=1,2; ТЗ=1,2; ТЗМ=1,2
| 1-100-42 | Средний разряд работы 4,2 |  |  | чел.-ч | 31.6 | 1.2 | 0.7584 |  |  | 725.58 |  | 550 | [5 empty] | Средний разряд работы 4,2
| 91.05.05-015 | Краны на автомобильном ходу, грузоподъемность 16 т |  |  | маш.-ч | 0.03 | 1.2 | 0.00072 |  |  | 1985.08 |  | 1 | [5 empty] | Краны на автомобильном ходу, грузоподъемность 16 т
| 4-100-060 | ОТм(Зтм) Средний разряд машинистов 6 |  |  | чел.-ч | 0.03 | 1.2 | 0.00072 |  |  | 946.4 |  | 1 | [10 empty] | ОТм(Зтм) Средний разряд машинистов 6
| 91.14.02-001 | Автомобили бортовые, грузоподъемность до 5 т |  |  | маш.-ч | 0.02 | 1.2 | 0.00048 |  |  | 711.02 |  | 0 | [5 empty] | Автомобили бортовые, грузоподъемность до 5 т
| 4-100-040 | ОТм(Зтм) Средний разряд машинистов 4 |  |  | чел.-ч | 0.02 | 1.2 | 0.00048 |  |  | 704.55 |  | 0 | [10 empty] | ОТм(Зтм) Средний разряд машинистов 4
| 01.7.03.04-0001 | Электроэнергия |  |  | 4: кВт-ч; 5: 2.132; 7: 0.04264; 10: 6.85; 12: 0 | [5 empty] | Электроэнергия
| 01.7.06.05-0041 | Ленты изоляционные хлопчатобумажные прорезиненные для электромонтажных и ремонтных работ, цвет черный, ширина 20 мм, толщина 0,35 мм |  |  | м | 9.17 |  | 0.1834 | 5.87 | 1.05 | 6.16 |  | 1 | [5 empty] | Ленты изоляционные хлопчатобумажные прорезиненные для электромонтажных и ремонтных работ, цвет черный, ширина 20 мм, толщина 0,35 мм
| 01.7.15.07-0014 | Дюбели распорные полипропиленовые |  |  | 100 шт | 1.02 |  | 0.0204 | 41.71 | 1.3 | 54.22 |  | 1 | [5 empty] | Дюбели распорные полипропиленовые
| 01.7.15.14-0161 | Шурупы самонарезающие стальные с полукруглой головкой и прямым шлицем, остроконечные, диаметр 2,5 мм, длина 20 мм |  |  | т | 0.00016 |  | 3.2e-06 | 214135.65 | 1.3 | 278376.35 |  | 1 | [5 empty] | Шурупы самонарезающие стальные с полукруглой головкой и прямым шлицем, остроконечные, диаметр 2,5 мм, длина 20 мм
| 01.7.15.14-0165 | Шурупы самонарезающие стальные с полукруглой головкой и прямым шлицем, остроконечные, диаметр 4 мм, длина 40 мм |  |  | т | 0.0003 |  | 6e-06 | 99190.96 | 1.3 | 128948.25 |  | 1 | [5 empty] | Шурупы самонарезающие стальные с полукруглой головкой и прямым шлицем, остроконечные, диаметр 4 мм, длина 40 мм
361.1 | 421/пр_2020_п.75_пп.а | Вспомогательные ненормируемые материальные ресурсы |  |  | 4: %; 5: 2; 7: 2; 12: 9 | [13 empty] | Вспомогательные ненормируемые материальные ресурсы
|  | ФОТ |  |  | 12: 551 | [7 empty] | ФОТ
| Пр/812-049.3-1 | НР Электротехнические установки на других объектах |  |  | 4: %; 5: 97; 6: 0.93; 7: 90.21; 12: 497 | [7 empty] | НР Электротехнические установки на других объектах
| Пр/774-049.3 | СП Электротехнические установки на других объектах |  |  | 4: %; 5: 30; 7: 30; 12: 165 | [7 empty] | СП Электротехнические установки на других объектах
|  | Всего по позиции |  |  | 10: 61350; 12: 1227 | [8 empty] | Всего по позиции
362 | ФСБЦ-20.4.01.01-1060 | Выключатель открытого монтажа, проходной, одноклавишный, 10 А, цветной, IP54 |  |  | шт | 2 | 1 | 2 |  | 1.7 | 399.72 |  | 799 |  |  |  | Выключатель открытого монтажа, проходной, одноклавишный, 10 А, цветной, IP54
|  | (Электротехнические установки на других объектах) | [22 empty] | (Электротехнические установки на других объектах)
|  | Всего по позиции |  |  | 12: 799 | [8 empty] | Всего по позиции
Мастерская | [25 empty] | Мастерская
363 | ГЭСНр61-01-001-10 | Сплошное выравнивание внутренних поверхностей (однослойное оштукатуривание) из сухих растворных смесей толщиной до 10 мм для последующей окраски или оклейки обоями: потолков |  |  | 4: 100 м2; 5: 0.52452; 6: 1; 7: 0.52452 |  |  |  | Сплошное выравнивание внутренних поверхностей (однослойное оштукатуривание) из сухих растворных смесей толщиной до 10 мм для последующей окраски или оклейки обоями: потолков
|  | Объем=(11,16*4,7) / 100 | [15 empty] | Объем=(11,16*4,7) / 100
| 1-100-29 | Средний разряд работы 2,9 |  |  | 4: чел.-ч; 5: 42.01; 7: 22.0351; 10: 620.42; 12: 13671 | [5 empty] | Средний разряд работы 2,9
| 91.06.05-011 | Погрузчики одноковшовые универсальные фронтальные пневмоколесные, номинальная вместимость основного ковша 2,6 м3, грузоподъемность 5 т |  |  | 4: маш.-ч; 5: 0.02; 7: 0.01049; 10: 2104.98; 12: 22 | [5 empty] | Погрузчики одноковшовые универсальные фронтальные пневмоколесные, номинальная вместимость основного ковша 2,6 м3, грузоподъемность 5 т
| 4-100-050 | ОТм(Зтм) Средний разряд машинистов 5 |  |  | 4: чел.-ч; 5: 0.02; 7: 0.01049; 10: 809.7; 12: 8 | [10 empty] | ОТм(Зтм) Средний разряд машинистов 5
| 91.06.06-048 | Подъемники одномачтовые, грузоподъемность до 500 кг, высота подъема 45 м |  |  | маш.-ч | 0.22 |  | 0.11539 | 37.32 | 1.74 | 64.94 |  | 7 | [5 empty] | Подъемники одномачтовые, грузоподъемность до 500 кг, высота подъема 45 м
| 4-100-030 | ОТм(Зтм) Средний разряд машинистов 3 |  |  | 4: чел.-ч; 5: 0.22; 7: 0.11539; 10: 625.68; 12: 72 | [10 empty] | ОТм(Зтм) Средний разряд машинистов 3
| 91.07.08-024 | Растворосмесители передвижные, объем барабана 65 л |  |  | маш.-ч | 0.75 |  | 0.39339 | 2.31 | 1.76 | 4.07 |  | 2 | [5 empty] | Растворосмесители передвижные, объем барабана 65 л
| 4-100-030 | ОТм(Зтм) Средний разряд машинистов 3 |  |  | 4: чел.-ч; 5: 0.75; 7: 0.39339; 10: 625.68; 12: 246 | [10 empty] | ОТм(Зтм) Средний разряд машинистов 3
| 01.7.03.01-0001 | Вода |  |  | м3 | 0.543 |  | 0.28481 | 35.71 | 1.59 | 56.78 |  | 16 | [5 empty] | Вода
Н | 04.3.02.09 | Смеси на цементной основе |  |  | 4: т; 5: 0.907; 7: 0.47574 | [6 empty] | Смеси на цементной основе
П,Н | 14.4.01.02 | Грунтовка |  |  | 4: т; 5: 0; 7: 0 | [6 empty] | Грунтовка
|  | ФОТ |  |  | 12: 13997 | [7 empty] | ФОТ
| Пр/812-095.0-1 | НР Штукатурные работы (ремонтно-строительные) |  |  | 4: %; 5: 89; 6: 0.93; 7: 82.77; 12: 11585 | [7 empty] | НР Штукатурные работы (ремонтно-строительные)
| Пр/774-095.0 | СП Штукатурные работы (ремонтно-строительные) |  |  | 4: %; 5: 30; 7: 30; 12: 4199 | [7 empty] | СП Штукатурные работы (ремонтно-строительные)
|  | Всего по позиции |  |  | 10: 56867.23; 12: 29828 | [8 empty] | Всего по позиции
364 | ФСБЦ-01.7.03.01-0001 | Вода |  |  | м3 | -0.28481 | 1 | -0.28481 |  | 1.59 | 56.78 |  | -16 |  |  |  | Вода
|  | (Штукатурные работы (ремонтно-строительные)) | [22 empty] | (Штукатурные работы (ремонтно-строительные))
|  | Всего по позиции |  |  | 12: -16 | [8 empty] | Всего по позиции
365 | ГЭСНр61-01-001-09 | Сплошное выравнивание внутренних поверхностей (однослойное оштукатуривание) из сухих растворных смесей толщиной до 10 мм для последующей окраски или оклейки обоями: стен |  |  | 4: 100 м2; 5: 1.7129; 6: 1; 7: 1.7129 |  |  |  | Сплошное выравнивание внутренних поверхностей (однослойное оштукатуривание) из сухих растворных смесей толщиной до 10 мм для последующей окраски или оклейки обоями: стен
|  | Объем=((11,16+4,7)*2*5,4) / 100 | [15 empty] | Объем=((11,16+4,7)*2*5,4) / 100
| 1-100-29 | Средний разряд работы 2,9 |  |  | 4: чел.-ч; 5: 35.83; 7: 61.3725; 10: 620.42; 12: 38077 | [5 empty] | Средний разряд работы 2,9
| 91.06.05-011 | Погрузчики одноковшовые универсальные фронтальные пневмоколесные, номинальная вместимость основного ковша 2,6 м3, грузоподъемность 5 т |  |  | 4: маш.-ч; 5: 0.02; 7: 0.034258; 10: 2104.98; 12: 72 | [5 empty] | Погрузчики одноковшовые универсальные фронтальные пневмоколесные, номинальная вместимость основного ковша 2,6 м3, грузоподъемность 5 т
| 4-100-050 | ОТм(Зтм) Средний разряд машинистов 5 |  |  | 4: чел.-ч; 5: 0.02; 7: 0.034258; 10: 809.7; 12: 28 | [10 empty] | ОТм(Зтм) Средний разряд машинистов 5
| 91.06.06-048 | Подъемники одномачтовые, грузоподъемность до 500 кг, высота подъема 45 м |  |  | маш.-ч | 0.21 |  | 0.3597 | 37.32 | 1.74 | 64.94 |  | 23 | [5 empty] | Подъемники одномачтовые, грузоподъемность до 500 кг, высота подъема 45 м
| 4-100-030 | ОТм(Зтм) Средний разряд машинистов 3 |  |  | 4: чел.-ч; 5: 0.21; 7: 0.3597; 10: 625.68; 12: 225 | [10 empty] | ОТм(Зтм) Средний разряд машинистов 3
| 91.07.08-024 | Растворосмесители передвижные, объем барабана 65 л |  |  | маш.-ч | 0.71 |  | 1.2161 | 2.31 | 1.76 | 4.07 |  | 5 | [5 empty] | Растворосмесители передвижные, объем барабана 65 л
| 4-100-030 | ОТм(Зтм) Средний разряд машинистов 3 |  |  | 4: чел.-ч; 5: 0.71; 7: 1.2161; 10: 625.68; 12: 761 | [10 empty] | ОТм(Зтм) Средний разряд машинистов 3
| 01.7.03.01-0001 | Вода |  |  | м3 | 0.513 |  | 0.87871 | 35.71 | 1.59 | 56.78 |  | 50 | [5 empty] | Вода
Н | 04.3.02.09 | Смеси на цементной основе |  |  | 4: т; 5: 0.855; 7: 1.4645 | [6 empty] | Смеси на цементной основе
П,Н | 14.4.01.02 | Грунтовка |  |  | 4: т; 5: 0; 7: 0 | [6 empty] | Грунтовка
|  | ФОТ |  |  | 12: 39091 | [7 empty] | ФОТ
| Пр/812-095.0-1 | НР Штукатурные работы (ремонтно-строительные) |  |  | 4: %; 5: 89; 6: 0.93; 7: 82.77; 12: 32356 | [7 empty] | НР Штукатурные работы (ремонтно-строительные)
| Пр/774-095.0 | СП Штукатурные работы (ремонтно-строительные) |  |  | 4: %; 5: 30; 7: 30; 12: 11727 | [7 empty] | СП Штукатурные работы (ремонтно-строительные)
|  | Всего по позиции |  |  | 10: 48645.56; 12: 83324 | [8 empty] | Всего по позиции
366 | ФСБЦ-01.7.03.01-0001 | Вода |  |  | м3 | -0.87871 | 1 | -0.87871 |  | 1.59 | 56.78 |  | -50 |  |  |  | Вода
|  | (Штукатурные работы (ремонтно-строительные)) | [22 empty] | (Штукатурные работы (ремонтно-строительные))
|  | Всего по позиции |  |  | 12: -50 | [8 empty] | Всего по позиции
367 | ФСБЦ-14.4.01.02-0012 | Грунтовка укрепляющая, глубокого проникновения, быстросохнущая, паропроницаемая |  |  | кг | 23.0452 | 1 | 23.0452 |  | 2.22 | 151.6 |  | 3494 |  |  |  | Грунтовка укрепляющая, глубокого проникновения, быстросохнущая, паропроницаемая
|  | (Штукатурные работы (ремонтно-строительные)) | [22 empty] | (Штукатурные работы (ремонтно-строительные))
|  | Объем=(52,45+171,29)*0,103 | [15 empty] | Объем=(52,45+171,29)*0,103
|  | Всего по позиции |  |  | 12: 3494 | [8 empty] | Всего по позиции
368 | ФСБЦ-04.3.02.09-1015 | Смеси сухие штукатурно-клеевые на цементной основе для наружных и внутренних работ, фракции 1,5 мм |  |  | кг | 1940.252 | 1 | 1940.252 |  | 2.1 | 40.24 |  | 78076 |  |  |  | Смеси сухие штукатурно-клеевые на цементной основе для наружных и внутренних работ, фракции 1,5 мм
|  | (Штукатурные работы (ремонтно-строительные)) | [22 empty] | (Штукатурные работы (ремонтно-строительные))
|  | Объем=(0,4757396+1,46451240)*1000 | [15 empty] | Объем=(0,4757396+1,46451240)*1000
|  | Всего по позиции |  |  | 12: 78076 | [8 empty] | Всего по позиции
369 | ГЭСН15-04-005-01 | Окраска поливинилацетатными водоэмульсионными составами простая по штукатурке и сборным конструкциям: стен, подготовленным под окраску |  |  | 4: 100 м2; 5: 1.7129; 6: 1; 7: 1.7129 |  |  |  | Окраска поливинилацетатными водоэмульсионными составами простая по штукатурке и сборным конструкциям: стен, подготовленным под окраску
|  | Объем=((11,16+4,7)*2*5,4) / 100 | [15 empty] | Объем=((11,16+4,7)*2*5,4) / 100
| 421/пр_2020_прил.10_т.5_п.1.1_гр.3 | Производство ремонтно-строительных работ осуществляется в помещениях эксплуатируемого объекта капитального строительства, эксплуатация которого не прекращена, в том числе для объектов производственного и непроизводственного назначения без остановки рабочего процесса, при этом: в зоне производства ремонтно-строительных работ отсутствуют действующее технологическое или лабораторное оборудование, мебель и иные загромождающие помещения предметы ОЗП=1,2; ЭМ=1,2 к расх.; ЗПМ=1,2; ТЗ=1,2; ТЗМ=1,2 | [20 empty] | Производство ремонтно-строительных работ осуществляется в помещениях эксплуатируемого объекта капитального строительства, эксплуатация которого не прекращена, в том числе для объектов производственного и непроизводственного назначения без остановки рабочего процесса, при этом: в зоне производства ремонтно-строительных работ отсутствуют действующее технологическое или лабораторное оборудование, мебель и иные загромождающие помещения предметы ОЗП=1,2; ЭМ=1,2 к расх.; ЗПМ=1,2; ТЗ=1,2; ТЗМ=1,2
| 1-100-34 | Средний разряд работы 3,4 |  |  | чел.-ч | 13.8 | 1.2 | 28.3653 |  |  | 657.23 |  | 18643 | [5 empty] | Средний разряд работы 3,4
| 91.06.06-048 | Подъемники одномачтовые, грузоподъемность до 500 кг, высота подъема 45 м |  |  | маш.-ч | 0.01 | 1.2 | 0.020555 | 37.32 | 1.74 | 64.94 |  | 1 | [5 empty] | Подъемники одномачтовые, грузоподъемность до 500 кг, высота подъема 45 м
| 4-100-030 | ОТм(Зтм) Средний разряд машинистов 3 |  |  | чел.-ч | 0.01 | 1.2 | 0.020555 |  |  | 625.68 |  | 13 | [10 empty] | ОТм(Зтм) Средний разряд машинистов 3
| 91.14.02-001 | Автомобили бортовые, грузоподъемность до 5 т |  |  | маш.-ч | 0.08 | 1.2 | 0.16444 |  |  | 711.02 |  | 117 | [5 empty] | Автомобили бортовые, грузоподъемность до 5 т
| 4-100-040 | ОТм(Зтм) Средний разряд машинистов 4 |  |  | чел.-ч | 0.08 | 1.2 | 0.16444 |  |  | 704.55 |  | 116 | [10 empty] | ОТм(Зтм) Средний разряд машинистов 4
| 01.7.17.11-0011 | Шкурка шлифовальная двухслойная с зернистостью 40-25 |  |  | м2 | 0.3 |  | 0.51386 | 531.44 | 1.93 | 1025.68 |  | 527 | [5 empty] | Шкурка шлифовальная двухслойная с зернистостью 40-25
| 01.7.20.08-0051 | Ветошь хлопчатобумажная цветная |  |  | кг | 0.1 |  | 0.17129 | 56.11 | 1.99 | 111.66 |  | 19 | [5 empty] | Ветошь хлопчатобумажная цветная
| 14.5.11.01-0001 | Шпатлевка клеевая |  |  | т | 0.005 |  | 0.0085644 | 25237.94 | 1.78 | 44923.53 |  | 385 | [5 empty] | Шпатлевка клеевая
Н | 14.3.02.01 | Краска водоэмульсионная |  |  | 4: т; 5: 0.052; 7: 0.08907 | [6 empty] | Краска водоэмульсионная
|  | ФОТ |  |  | 12: 18772 | [7 empty] | ФОТ
| Пр/812-015.0-1 | НР Отделочные работы |  |  | 4: %; 5: 100; 6: 0.93; 7: 93; 12: 17458 | [7 empty] | НР Отделочные работы
| Пр/774-015.0 | СП Отделочные работы |  |  | 4: %; 5: 30; 7: 30; 12: 5632 | [7 empty] | СП Отделочные работы
|  | Всего по позиции |  |  | 10: 25051.96; 12: 42911 | [8 empty] | Всего по позиции
370 | ГЭСН15-04-005-02 | Окраска поливинилацетатными водоэмульсионными составами простая по штукатурке и сборным конструкциям: потолков, подготовленным под окраску |  |  | 4: 100 м2; 5: 0.52452; 6: 1; 7: 0.52452 |  |  |  | Окраска поливинилацетатными водоэмульсионными составами простая по штукатурке и сборным конструкциям: потолков, подготовленным под окраску
|  | Объем=(11,16*4,7) / 100 | [15 empty] | Объем=(11,16*4,7) / 100
| 421/пр_2020_прил.10_т.5_п.1.1_гр.3 | Производство ремонтно-строительных работ осуществляется в помещениях эксплуатируемого объекта капитального строительства, эксплуатация которого не прекращена, в том числе для объектов производственного и непроизводственного назначения без остановки рабочего процесса, при этом: в зоне производства ремонтно-строительных работ отсутствуют действующее технологическое или лабораторное оборудование, мебель и иные загромождающие помещения предметы ОЗП=1,2; ЭМ=1,2 к расх.; ЗПМ=1,2; ТЗ=1,2; ТЗМ=1,2 | [20 empty] | Производство ремонтно-строительных работ осуществляется в помещениях эксплуатируемого объекта капитального строительства, эксплуатация которого не прекращена, в том числе для объектов производственного и непроизводственного назначения без остановки рабочего процесса, при этом: в зоне производства ремонтно-строительных работ отсутствуют действующее технологическое или лабораторное оборудование, мебель и иные загромождающие помещения предметы ОЗП=1,2; ЭМ=1,2 к расх.; ЗПМ=1,2; ТЗ=1,2; ТЗМ=1,2
| 1-100-34 | Средний разряд работы 3,4 |  |  | чел.-ч | 15.4 | 1.2 | 9.6931 |  |  | 657.23 |  | 6371 | [5 empty] | Средний разряд работы 3,4
| 91.06.06-048 | Подъемники одномачтовые, грузоподъемность до 500 кг, высота подъема 45 м |  |  | маш.-ч | 0.01 | 1.2 | 0.0062942 | 37.32 | 1.74 | 64.94 |  | 0 | [5 empty] | Подъемники одномачтовые, грузоподъемность до 500 кг, высота подъема 45 м
| 4-100-030 | ОТм(Зтм) Средний разряд машинистов 3 |  |  | чел.-ч | 0.01 | 1.2 | 0.0062942 |  |  | 625.68 |  | 4 | [10 empty] | ОТм(Зтм) Средний разряд машинистов 3
| 91.14.02-001 | Автомобили бортовые, грузоподъемность до 5 т |  |  | маш.-ч | 0.09 | 1.2 | 0.056648 |  |  | 711.02 |  | 40 | [5 empty] | Автомобили бортовые, грузоподъемность до 5 т
| 4-100-040 | ОТм(Зтм) Средний разряд машинистов 4 |  |  | чел.-ч | 0.09 | 1.2 | 0.056648 |  |  | 704.55 |  | 40 | [10 empty] | ОТм(Зтм) Средний разряд машинистов 4
| 01.7.17.11-0011 | Шкурка шлифовальная двухслойная с зернистостью 40-25 |  |  | м2 | 0.33 |  | 0.17309 | 531.44 | 1.93 | 1025.68 |  | 178 | [5 empty] | Шкурка шлифовальная двухслойная с зернистостью 40-25
| 01.7.20.08-0051 | Ветошь хлопчатобумажная цветная |  |  | кг | 0.11 |  | 0.057697 | 56.11 | 1.99 | 111.66 |  | 6 | [5 empty] | Ветошь хлопчатобумажная цветная
| 14.5.11.01-0001 | Шпатлевка клеевая |  |  | т | 0.0055 |  | 0.0028849 | 25237.94 | 1.78 | 44923.53 |  | 130 | [5 empty] | Шпатлевка клеевая
Н | 14.3.02.01 | Краска водоэмульсионная |  |  | 4: т; 5: 0.052; 7: 0.027275 | [6 empty] | Краска водоэмульсионная
|  | ФОТ |  |  | 12: 6415 | [7 empty] | ФОТ
| Пр/812-015.0-1 | НР Отделочные работы |  |  | 4: %; 5: 100; 6: 0.93; 7: 93; 12: 5966 | [7 empty] | НР Отделочные работы
| Пр/774-015.0 | СП Отделочные работы |  |  | 4: %; 5: 30; 7: 30; 12: 1925 | [7 empty] | СП Отделочные работы
|  | Всего по позиции |  |  | 10: 27949.36; 12: 14660 | [8 empty] | Всего по позиции
371 | ФСБЦ-14.3.02.03-0002 | Краска водно-дисперсионная поливинилацетатная ВД-ВА-17, цветная |  |  | т | 0.11634 | 1 | 0.11634 |  | 2.03 | 136973.88 |  | 15936 |  |  |  | Краска водно-дисперсионная поливинилацетатная ВД-ВА-17, цветная
|  | (Отделочные работы) | [22 empty] | (Отделочные работы)
|  | Объем=0,0890698+0,027275 | [15 empty] | Объем=0,0890698+0,027275
|  | Всего по позиции |  |  | 12: 15936 | [8 empty] | Всего по позиции
Сантехника | [25 empty] | Сантехника
372 | ГЭСНм08-03-602-01 | Электрополотенце |  |  | 4: шт; 5: 3; 6: 1; 7: 3 |  |  |  | Электрополотенце
| 421/пр_2020_прил.10_т.5_п.1.1_гр.3 | Производство ремонтно-строительных работ осуществляется в помещениях эксплуатируемого объекта капитального строительства, эксплуатация которого не прекращена, в том числе для объектов производственного и непроизводственного назначения без остановки рабочего процесса, при этом: в зоне производства ремонтно-строительных работ отсутствуют действующее технологическое или лабораторное оборудование, мебель и иные загромождающие помещения предметы ОЗП=1,2; ЭМ=1,2 к расх.; ЗПМ=1,2; ТЗ=1,2; ТЗМ=1,2 | [20 empty] | Производство ремонтно-строительных работ осуществляется в помещениях эксплуатируемого объекта капитального строительства, эксплуатация которого не прекращена, в том числе для объектов производственного и непроизводственного назначения без остановки рабочего процесса, при этом: в зоне производства ремонтно-строительных работ отсутствуют действующее технологическое или лабораторное оборудование, мебель и иные загромождающие помещения предметы ОЗП=1,2; ЭМ=1,2 к расх.; ЗПМ=1,2; ТЗ=1,2; ТЗМ=1,2
| 1-100-42 | Средний разряд работы 4,2 |  |  | чел.-ч | 0.96 | 1.2 | 3.456 |  |  | 725.58 |  | 2508 | [5 empty] | Средний разряд работы 4,2
| 91.05.05-015 | Краны на автомобильном ходу, грузоподъемность 16 т |  |  | маш.-ч | 0.01 | 1.2 | 0.036 |  |  | 1985.08 |  | 71 | [5 empty] | Краны на автомобильном ходу, грузоподъемность 16 т
| 4-100-060 | ОТм(Зтм) Средний разряд машинистов 6 |  |  | чел.-ч | 0.01 | 1.2 | 0.036 |  |  | 946.4 |  | 34 | [10 empty] | ОТм(Зтм) Средний разряд машинистов 6
| 91.14.02-001 | Автомобили бортовые, грузоподъемность до 5 т |  |  | маш.-ч | 0.01 | 1.2 | 0.036 |  |  | 711.02 |  | 26 | [5 empty] | Автомобили бортовые, грузоподъемность до 5 т
| 4-100-040 | ОТм(Зтм) Средний разряд машинистов 4 |  |  | чел.-ч | 0.01 | 1.2 | 0.036 |  |  | 704.55 |  | 25 | [10 empty] | ОТм(Зтм) Средний разряд машинистов 4
| 01.7.03.04-0001 | Электроэнергия |  |  | 4: кВт-ч; 5: 0.0884; 7: 0.2652; 10: 6.85; 12: 2 | [5 empty] | Электроэнергия
| 01.7.15.07-0014 | Дюбели распорные полипропиленовые |  |  | 100 шт | 0.027 |  | 0.081 | 41.71 | 1.3 | 54.22 |  | 4 | [5 empty] | Дюбели распорные полипропиленовые
372.1 | 421/пр_2020_п.75_пп.а | Вспомогательные ненормируемые материальные ресурсы |  |  | 4: %; 5: 2; 7: 2; 12: 42 | [13 empty] | Вспомогательные ненормируемые материальные ресурсы
|  | ФОТ |  |  | 12: 2567 | [7 empty] | ФОТ
| Пр/812-049.3-1 | НР Электротехнические установки на других объектах |  |  | 4: %; 5: 97; 6: 0.93; 7: 90.21; 12: 2316 | [7 empty] | НР Электротехнические установки на других объектах
| Пр/774-049.3 | СП Электротехнические установки на других объектах |  |  | 4: %; 5: 30; 7: 30; 12: 770 | [7 empty] | СП Электротехнические установки на других объектах
|  | Всего по позиции |  |  | 10: 1932.67; 12: 5798 | [8 empty] | Всего по позиции
373 О | ТЦ_64.5.01.01_27_2722134462_02.03.2026_02_12.1 | Сушилка для рук Meyvel MH9-2000P1 |  |  | шт | 3 | 1 | 3 |  |  | 29833.33 |  | 89500 |  |  |  | Сушилка для рук Meyvel MH9-2000P1
|  | (Оборудование) | [22 empty] | (Оборудование)
|  | Всего по позиции |  |  | 12: 89500 | [8 empty] | Всего по позиции
374 | ГЭСНр65-01-004-02 | Демонтаж: унитазов и писсуаров |  |  | 4: 100 шт; 5: 0.01; 6: 1; 7: 0.01 |  |  |  | Демонтаж: унитазов и писсуаров
|  | Объем=1 / 100 | [15 empty] | Объем=1 / 100
| 1-100-30 | Средний разряд работы 3,0 |  |  | 4: чел.-ч; 5: 63.84; 7: 0.6384; 10: 625.68; 12: 399 | [5 empty] | Средний разряд работы 3,0
| 91.06.06-048 | Подъемники одномачтовые, грузоподъемность до 500 кг, высота подъема 45 м |  |  | маш.-ч | 0.29 |  | 0.0029 | 37.32 | 1.74 | 64.94 |  | 0 | [5 empty] | Подъемники одномачтовые, грузоподъемность до 500 кг, высота подъема 45 м
| 4-100-030 | ОТм(Зтм) Средний разряд машинистов 3 |  |  | 4: чел.-ч; 5: 0.29; 7: 0.0029; 10: 625.68; 12: 2 | [10 empty] | ОТм(Зтм) Средний разряд машинистов 3
Н | 999-9899 | Строительный мусор и масса возвратных материалов |  |  | 4: т; 5: 2.65; 7: 0.0265 | [6 empty] | Строительный мусор и масса возвратных материалов
|  | ФОТ |  |  | 12: 401 | [7 empty] | ФОТ
| Пр/812-099.1-1 | НР Внутренние санитарно-технические работы: демонтаж и разборка (ремонтно-строительные) |  |  | 4: %; 5: 87; 6: 0.93; 7: 80.91; 12: 324 | [7 empty] | НР Внутренние санитарно-технические работы: демонтаж и разборка (ремонтно-строительные)
| Пр/774-099.1 | СП Внутренние санитарно-технические работы: демонтаж и разборка (ремонтно-строительные) |  |  | 4: %; 5: 30; 7: 30; 12: 120 | [7 empty] | СП Внутренние санитарно-технические работы: демонтаж и разборка (ремонтно-строительные)
|  | Всего по позиции |  |  | 10: 84500; 12: 845 | [8 empty] | Всего по позиции
375 | ГЭСН17-01-009-01 | Установка подвесных унитазов, писсуаров с инсталляциями рамного и блочного типов | [14 empty] | Установка подвесных унитазов, писсуаров с инсталляциями рамного и блочного типов | bar: 4 to 7
| 421/пр_2020_прил.10_т.5_п.1.1_гр.3 | Производство ремонтно-строительных работ осуществляется в помещениях эксплуатируемого объекта капитального строительства, эксплуатация которого не прекращена, в том числе для объектов производственного и непроизводственного назначения без остановки рабочего процесса, при этом: в зоне производства ремонтно-строительных работ отсутствуют действующее технологическое или лабораторное оборудование, мебель и иные загромождающие помещения предметы ОЗП=1,2; ЭМ=1,2 к расх.; ЗПМ=1,2; ТЗ=1,2; ТЗМ=1,2 | [20 empty] | Производство ремонтно-строительных работ осуществляется в помещениях эксплуатируемого объекта капитального строительства, эксплуатация которого не прекращена, в том числе для объектов производственного и непроизводственного назначения без остановки рабочего процесса, при этом: в зоне производства ремонтно-строительных работ отсутствуют действующее технологическое или лабораторное оборудование, мебель и иные загромождающие помещения предметы ОЗП=1,2; ЭМ=1,2 к расх.; ЗПМ=1,2; ТЗ=1,2; ТЗМ=1,2
| 1-100-30 | Средний разряд работы 3,0 |  |  | чел.-ч | 1.86 | 1.2 | 2.232 |  |  | 625.68 |  | 1397 | [5 empty] | Средний разряд работы 3,0
| 91.14.02-001 | Автомобили бортовые, грузоподъемность до 5 т |  |  | маш.-ч | 0.3 | 1.2 | 0.36 |  |  | 711.02 |  | 256 | [5 empty] | Автомобили бортовые, грузоподъемность до 5 т
| 4-100-040 | ОТм(Зтм) Средний разряд машинистов 4 |  |  | чел.-ч | 0.3 | 1.2 | 0.36 |  |  | 704.55 |  | 254 | [10 empty] | ОТм(Зтм) Средний разряд машинистов 4
| 01.7.03.04-0001 | Электроэнергия |  |  | 4: кВт-ч; 5: 0.1106; 7: 0.1106; 10: 6.85; 12: 1 | [5 empty] | Электроэнергия
| 18.2.06.08-0011 | Подводки гибкие армированные резиновые, диаметр 15 мм, длина 300 мм |  |  | 10 шт | 0.1 |  | 0.1 | 593.59 | 1.89 | 1121.89 |  | 112 | [5 empty] | Подводки гибкие армированные резиновые, диаметр 15 мм, длина 300 мм
Н | 18.2.01.06 | Унитазы |  |  | 4: компл; 5: 1; 7: 1 | [6 empty] | Унитазы
Н | 24.3.05.19 | Фасонные и соединительные части к трубам ХПВХ | [17 empty] | Фасонные и соединительные части к трубам ХПВХ | bar: 4 to 5; 7
|  | ФОТ |  |  | 12: 1651 | [7 empty] | ФОТ
| Пр/812-016.0-1 | НР Сантехнические работы - внутренние (трубопроводы, водопровод, канализация, отопление, газоснабжение, вентиляция и кондиционирование воздуха) |  |  | 4: %; 5: 121; 6: 0.93; 7: 112.53; 12: 1858 | [7 empty] | НР Сантехнические работы - внутренние (трубопроводы, водопровод, канализация, отопление, газоснабжение, вентиляция и кондиционирование воздуха)
| Пр/774-016.0 | СП Сантехнические работы - внутренние (трубопроводы, водопровод, канализация, отопление, газоснабжение, вентиляция и кондиционирование воздуха) |  |  | 4: %; 5: 30; 7: 30; 12: 495 | [7 empty] | СП Сантехнические работы - внутренние (трубопроводы, водопровод, канализация, отопление, газоснабжение, вентиляция и кондиционирование воздуха)
|  | Всего по позиции |  |  | 10: 4373; 12: 4373 | [8 empty] | Всего по позиции
376 | ФСБЦ-18.2.06.12-0104 | Система инсталляции рамного типа для подвесных унитазов, объем слива 6/9 литра, ширина 525 мм, толщина 155 мм, высота 985 мм |  |  | компл | 1 | 1 | 1 |  | 1.89 | 16112.02 |  | 16112 |  |  |  | Система инсталляции рамного типа для подвесных унитазов, объем слива 6/9 литра, ширина 525 мм, толщина 155 мм, высота 985 мм
|  | (Внутренние санитарно-технические работы: смена труб, санприборов, запорной арматуры и другое (ремонтно-строительные)) | [22 empty] | (Внутренние санитарно-технические работы: смена труб, санприборов, запорной арматуры и другое (ремонтно-строительные))
|  | Всего по позиции |  |  | 12: 16112 | [8 empty] | Всего по позиции
377 | ФСБЦ-18.2.01.06-0060 | Унитаз подвесной для систем инсталляции керамический, с прямым выпуском, размеры 360х700х360 мм |  |  | шт | 1 | 1 | 1 |  | 2.2 | 16630.37 |  | 16630 |  |  |  | Унитаз подвесной для систем инсталляции керамический, с прямым выпуском, размеры 360х700х360 мм
|  | (Внутренние санитарно-технические работы: смена труб, санприборов, запорной арматуры и другое (ремонтно-строительные)) | [22 empty] | (Внутренние санитарно-технические работы: смена труб, санприборов, запорной арматуры и другое (ремонтно-строительные))
|  | Всего по позиции |  |  | 12: 16630 | [8 empty] | Всего по позиции
378 | ФСБЦ-18.2.06.08-0013 | Подводки гибкие армированные резиновые, диаметр 15 мм, длина 500 мм |  |  | 10 шт | 0.1 | 1 | 0.1 |  | 1.89 | 1231.32 |  | 123 |  |  |  | Подводки гибкие армированные резиновые, диаметр 15 мм, длина 500 мм
|  | (Внутренние санитарно-технические работы: смена труб, санприборов, запорной арматуры и другое (ремонтно-строительные)) | [22 empty] | (Внутренние санитарно-технические работы: смена труб, санприборов, запорной арматуры и другое (ремонтно-строительные))
|  | Объем=1 / 10 | [15 empty] | Объем=1 / 10
|  | Всего по позиции |  |  | 12: 123 | [8 empty] | Всего по позиции
379 | ГЭСНр65-01-006-15 | Смена: моек на одно отделение |  |  | 4: 100 шт; 5: 0.01; 6: 1; 7: 0.01 |  |  |  | Смена: моек на одно отделение
|  | Объем=1 / 100 | [15 empty] | Объем=1 / 100
| 1-100-35 | Средний разряд работы 3,5 |  |  | 4: чел.-ч; 5: 327.4; 7: 3.274; 10: 665.11; 12: 2178 | [5 empty] | Средний разряд работы 3,5
| 91.06.06-048 | Подъемники одномачтовые, грузоподъемность до 500 кг, высота подъема 45 м |  |  | маш.-ч | 0.7 |  | 0.007 | 37.32 | 1.74 | 64.94 |  | 0 | [5 empty] | Подъемники одномачтовые, грузоподъемность до 500 кг, высота подъема 45 м
| 4-100-030 | ОТм(Зтм) Средний разряд машинистов 3 |  |  | 4: чел.-ч; 5: 0.7; 7: 0.007; 10: 625.68; 12: 4 | [10 empty] | ОТм(Зтм) Средний разряд машинистов 3
| 91.14.02-001 | Автомобили бортовые, грузоподъемность до 5 т |  |  | 4: маш.-ч; 5: 0.7; 7: 0.007; 10: 711.02; 12: 5 | [5 empty] | Автомобили бортовые, грузоподъемность до 5 т
| 4-100-040 | ОТм(Зтм) Средний разряд машинистов 4 |  |  | 4: чел.-ч; 5: 0.7; 7: 0.007; 10: 704.55; 12: 5 | [10 empty] | ОТм(Зтм) Средний разряд машинистов 4
| 01.7.15.07-0001 | Дюбели |  |  | т | 0.005 |  | 5e-05 | 163881.2 | 1.3 | 213045.56 |  | 11 | [5 empty] | Дюбели
| 01.7.15.14-0169 | Шурупы самонарезающие стальные с полукруглой головкой и прямым шлицем, остроконечные, диаметр 6 мм, длина 40 мм |  |  | т | 0.0108 |  | 0.000108 | 104494.96 | 1.3 | 135843.45 |  | 15 | [5 empty] | Шурупы самонарезающие стальные с полукруглой головкой и прямым шлицем, остроконечные, диаметр 6 мм, длина 40 мм
| 24.3.05.01-0101 | Втулки полихлорвиниловые |  |  | 100 шт | 4 |  | 0.04 | 4278.16 | 1.05 | 4492.07 |  | 180 | [5 empty] | Втулки полихлорвиниловые
| 03.2.02.08-0001 | Цемент гипсоглиноземистый расширяющийся |  |  | т | 0.0079 |  | 7.9e-05 | 30350.05 | 2.12 | 64342.11 |  | 5 | [5 empty] | Цемент гипсоглиноземистый расширяющийся
| 01.7.07.29-0320 | Канат пропитанный (каболка) из льняного и джутового волокна, канализационный и водопроводный, отжатый, диаметр 6-8 мм |  |  | кг | 3 |  | 0.03 | 177.57 | 1.93 | 342.71 |  | 10 | [5 empty] | Канат пропитанный (каболка) из льняного и джутового волокна, канализационный и водопроводный, отжатый, диаметр 6-8 мм
Н | 18.2.02.04 | Мойки |  |  | 4: компл; 5: 100; 7: 1 | [6 empty] | Мойки
|  | ФОТ |  |  | 12: 2187 | [7 empty] | ФОТ
| Пр/812-099.2-1 | НР Внутренние санитарно-технические работы: смена труб, санприборов, запорной арматуры и другое (ремонтно-строительные) |  |  | 4: %; 5: 103; 6: 0.93; 7: 95.79; 12: 2095 | [7 empty] | НР Внутренние санитарно-технические работы: смена труб, санприборов, запорной арматуры и другое (ремонтно-строительные)
| Пр/774-099.2 | СП Внутренние санитарно-технические работы: смена труб, санприборов, запорной арматуры и другое (ремонтно-строительные) |  |  | 4: %; 5: 30; 7: 30; 12: 656 | [7 empty] | СП Внутренние санитарно-технические работы: смена труб, санприборов, запорной арматуры и другое (ремонтно-строительные)
|  | Всего по позиции |  |  | 10: 516400; 12: 5164 | [8 empty] | Всего по позиции
380 | ФСБЦ-18.2.02.05-0006 | Мойка стальная эмалированная, одна чаша, с креплениями, с пластмассовым бутылочным сифоном и выпуском, размеры 500х500х160 мм |  |  | компл | 1 | 1 | 1 |  | 1.2 | 1401.28 |  | 1401 |  |  |  | Мойка стальная эмалированная, одна чаша, с креплениями, с пластмассовым бутылочным сифоном и выпуском, размеры 500х500х160 мм
|  | (Внутренние санитарно-технические работы: смена труб, санприборов, запорной арматуры и другое (ремонтно-строительные)) | [22 empty] | (Внутренние санитарно-технические работы: смена труб, санприборов, запорной арматуры и другое (ремонтно-строительные))
|  | Всего по позиции |  |  | 12: 1401 | [8 empty] | Всего по позиции
381 | ГЭСНр65-01-006-19 | Смена: раковин |  |  | 4: 100 шт; 5: 0.01; 6: 1; 7: 0.01 |  |  |  | Смена: раковин
|  | Объем=1 / 100 | [15 empty] | Объем=1 / 100
| 1-100-35 | Средний разряд работы 3,5 |  |  | 4: чел.-ч; 5: 191.3; 7: 1.913; 10: 665.11; 12: 1272 | [5 empty] | Средний разряд работы 3,5
| 91.06.06-048 | Подъемники одномачтовые, грузоподъемность до 500 кг, высота подъема 45 м |  |  | маш.-ч | 0.7 |  | 0.007 | 37.32 | 1.74 | 64.94 |  | 0 | [5 empty] | Подъемники одномачтовые, грузоподъемность до 500 кг, высота подъема 45 м
| 4-100-030 | ОТм(Зтм) Средний разряд машинистов 3 |  |  | 4: чел.-ч; 5: 0.7; 7: 0.007; 10: 625.68; 12: 4 | [10 empty] | ОТм(Зтм) Средний разряд машинистов 3
| 91.14.02-001 | Автомобили бортовые, грузоподъемность до 5 т |  |  | 4: маш.-ч; 5: 0.7; 7: 0.007; 10: 711.02; 12: 5 | [5 empty] | Автомобили бортовые, грузоподъемность до 5 т
| 4-100-040 | ОТм(Зтм) Средний разряд машинистов 4 |  |  | 4: чел.-ч; 5: 0.7; 7: 0.007; 10: 704.55; 12: 5 | [10 empty] | ОТм(Зтм) Средний разряд машинистов 4
| 01.7.15.07-0001 | Дюбели |  |  | т | 0.008 |  | 8e-05 | 163881.2 | 1.3 | 213045.56 |  | 17 | [5 empty] | Дюбели
| 01.7.15.14-0169 | Шурупы самонарезающие стальные с полукруглой головкой и прямым шлицем, остроконечные, диаметр 6 мм, длина 40 мм |  |  | т | 0.007 |  | 7e-05 | 104494.96 | 1.3 | 135843.45 |  | 10 | [5 empty] | Шурупы самонарезающие стальные с полукруглой головкой и прямым шлицем, остроконечные, диаметр 6 мм, длина 40 мм
| 03.2.02.08-0001 | Цемент гипсоглиноземистый расширяющийся |  |  | т | 0.0079 |  | 7.9e-05 | 30350.05 | 2.12 | 64342.11 |  | 5 | [5 empty] | Цемент гипсоглиноземистый расширяющийся
| 24.3.05.01-0101 | Втулки полихлорвиниловые |  |  | 100 шт | 6 |  | 0.06 | 4278.16 | 1.05 | 4492.07 |  | 270 | [5 empty] | Втулки полихлорвиниловые
| 01.7.07.29-0320 | Канат пропитанный (каболка) из льняного и джутового волокна, канализационный и водопроводный, отжатый, диаметр 6-8 мм |  |  | кг | 6 |  | 0.06 | 177.57 | 1.93 | 342.71 |  | 21 | [5 empty] | Канат пропитанный (каболка) из льняного и джутового волокна, канализационный и водопроводный, отжатый, диаметр 6-8 мм
Н | 18.2.02.08 | Раковины |  |  | 4: компл; 5: 100; 7: 1 | [6 empty] | Раковины
|  | ФОТ |  |  | 12: 1281 | [7 empty] | ФОТ
| Пр/812-099.2-1 | НР Внутренние санитарно-технические работы: смена труб, санприборов, запорной арматуры и другое (ремонтно-строительные) |  |  | 4: %; 5: 103; 6: 0.93; 7: 95.79; 12: 1227 | [7 empty] | НР Внутренние санитарно-технические работы: смена труб, санприборов, запорной арматуры и другое (ремонтно-строительные)
| Пр/774-099.2 | СП Внутренние санитарно-технические работы: смена труб, санприборов, запорной арматуры и другое (ремонтно-строительные) |  |  | 4: %; 5: 30; 7: 30; 12: 384 | [7 empty] | СП Внутренние санитарно-технические работы: смена труб, санприборов, запорной арматуры и другое (ремонтно-строительные)
|  | Всего по позиции |  |  | 10: 322000; 12: 3220 | [8 empty] | Всего по позиции
382 | ТЦ_18.2.02.08_27_2722134462_02.03.2026_02_2.1 | Раковина Kirovit Фостер 50 см |  |  | шт | 1 | 1 | 1 |  |  | 5268 |  | 5268 |  |  |  | Раковина Kirovit Фостер 50 см
|  | (Внутренние санитарно-технические работы: смена труб, санприборов, запорной арматуры и другое (ремонтно-строительные)) | [22 empty] | (Внутренние санитарно-технические работы: смена труб, санприборов, запорной арматуры и другое (ремонтно-строительные))
|  | Всего по позиции |  |  | 12: 5268 | [8 empty] | Всего по позиции
383 | ГЭСН10-01-059-01 | Установка столов, шкафов под мойки, холодильных шкафов и др. |  |  | 4: 100 шт; 5: 0.01; 6: 1; 7: 0.01 |  |  |  | Установка столов, шкафов под мойки, холодильных шкафов и др.
|  | Объем=1 / 100 | [15 empty] | Объем=1 / 100
| 421/пр_2020_прил.10_т.5_п.1.1_гр.3 | Производство ремонтно-строительных работ осуществляется в помещениях эксплуатируемого объекта капитального строительства, эксплуатация которого не прекращена, в том числе для объектов производственного и непроизводственного назначения без остановки рабочего процесса, при этом: в зоне производства ремонтно-строительных работ отсутствуют действующее технологическое или лабораторное оборудование, мебель и иные загромождающие помещения предметы ОЗП=1,2; ЭМ=1,2 к расх.; ЗПМ=1,2; ТЗ=1,2; ТЗМ=1,2 | [20 empty] | Производство ремонтно-строительных работ осуществляется в помещениях эксплуатируемого объекта капитального строительства, эксплуатация которого не прекращена, в том числе для объектов производственного и непроизводственного назначения без остановки рабочего процесса, при этом: в зоне производства ремонтно-строительных работ отсутствуют действующее технологическое или лабораторное оборудование, мебель и иные загромождающие помещения предметы ОЗП=1,2; ЭМ=1,2 к расх.; ЗПМ=1,2; ТЗ=1,2; ТЗМ=1,2
| 1-100-23 | Средний разряд работы 2,3 |  |  | чел.-ч | 67.7 | 1.2 | 0.8124 |  |  | 588.87 |  | 478 | [5 empty] | Средний разряд работы 2,3
| 91.06.06-048 | Подъемники одномачтовые, грузоподъемность до 500 кг, высота подъема 45 м |  |  | маш.-ч | 1.73 | 1.2 | 0.02076 | 37.32 | 1.74 | 64.94 |  | 1 | [5 empty] | Подъемники одномачтовые, грузоподъемность до 500 кг, высота подъема 45 м
| 4-100-030 | ОТм(Зтм) Средний разряд машинистов 3 |  |  | чел.-ч | 1.73 | 1.2 | 0.02076 |  |  | 625.68 |  | 13 | [10 empty] | ОТм(Зтм) Средний разряд машинистов 3
| 91.14.02-001 | Автомобили бортовые, грузоподъемность до 5 т |  |  | маш.-ч | 2.47 | 1.2 | 0.02964 |  |  | 711.02 |  | 21 | [5 empty] | Автомобили бортовые, грузоподъемность до 5 т
| 4-100-040 | ОТм(Зтм) Средний разряд машинистов 4 |  |  | чел.-ч | 2.47 | 1.2 | 0.02964 |  |  | 704.55 |  | 21 | [10 empty] | ОТм(Зтм) Средний разряд машинистов 4
| 01.7.15.06-0111 | Гвозди строительные |  |  | т | 0.012 |  | 0.00012 | 70296.2 | 1.3 | 91385.06 |  | 11 | [5 empty] | Гвозди строительные
| 08.1.02.11-0001 | Поковки из квадратных заготовок, масса 1,5-4,5 кг |  |  | т | 0.035 |  | 0.00035 | 55898.18 | 1.56 | 87201.16 |  | 31 | [5 empty] | Поковки из квадратных заготовок, масса 1,5-4,5 кг
| 11.2.07.12-0011 | Штапик (раскладка) деревянный, неокрашенный, сечение 19х19 мм |  |  | м | 400 |  | 4 | 17.96 | 1.95 | 35.02 |  | 140 | [5 empty] | Штапик (раскладка) деревянный, неокрашенный, сечение 19х19 мм
Н | 11.2.07.12 | Изделия штучные |  |  | 4: шт; 5: 100; 7: 1 | [6 empty] | Изделия штучные
|  | ФОТ |  |  | 12: 512 | [7 empty] | ФОТ
| Пр/812-010.0-1 | НР Деревянные конструкции |  |  | 4: %; 5: 108; 6: 0.93; 7: 100.44; 12: 514 | [7 empty] | НР Деревянные конструкции
| Пр/774-010.0 | СП Деревянные конструкции |  |  | 4: %; 5: 30; 7: 30; 12: 154 | [7 empty] | СП Деревянные конструкции
|  | Всего по позиции |  |  | 10: 138400; 12: 1384 | [8 empty] | Всего по позиции
384 | ТЦ_11.2.07.12_27_2722134462_02.03.2026_02_4.1 | Тумба под раковину подвесная Aquaton Поль 50 см цвет белый |  |  | шт | 1 | 1 | 1 |  |  | 6640 |  | 6640 |  |  |  | Тумба под раковину подвесная Aquaton Поль 50 см цвет белый
|  | (Внутренние санитарно-технические работы: смена труб, санприборов, запорной арматуры и другое (ремонтно-строительные)) | [22 empty] | (Внутренние санитарно-технические работы: смена труб, санприборов, запорной арматуры и другое (ремонтно-строительные))
|  | Всего по позиции |  |  | 12: 6640 | [8 empty] | Всего по позиции
385 | ГЭСНр65-01-005-06 | Смена смесителей: с душевой сеткой |  |  | 4: 100 шт; 5: 0.01; 6: 1; 7: 0.01 |  |  |  | Смена смесителей: с душевой сеткой
|  | Объем=1 / 100 | [15 empty] | Объем=1 / 100
| 1-100-35 | Средний разряд работы 3,5 |  |  | 4: чел.-ч; 5: 194; 7: 1.94; 10: 665.11; 12: 1290 | [5 empty] | Средний разряд работы 3,5
| 91.14.02-001 | Автомобили бортовые, грузоподъемность до 5 т |  |  | 4: маш.-ч; 5: 0.14; 7: 0.0014; 10: 711.02; 12: 1 | [5 empty] | Автомобили бортовые, грузоподъемность до 5 т
| 4-100-040 | ОТм(Зтм) Средний разряд машинистов 4 |  |  | 4: чел.-ч; 5: 0.14; 7: 0.0014; 10: 704.55; 12: 1 | [10 empty] | ОТм(Зтм) Средний разряд машинистов 4
| 01.7.07.29-0111 | Пакля смоляная пропитанная |  |  | кг | 0.4 |  | 0.004 | 92.95 | 1.93 | 179.39 |  | 1 | [5 empty] | Пакля смоляная пропитанная
| 14.4.02.04-0175 | Краска масляная МА-15, сурик железный |  |  | кг | 1.2 |  | 0.012 | 57.21 | 2 | 114.42 |  | 1 | [5 empty] | Краска масляная МА-15, сурик железный
| 14.5.05.01-0012 | Олифа комбинированная для разведения масляных густотертых красок и для внешних работ по деревянным поверхностям |  |  | т | 0.0019 |  | 1.9e-05 | 60697.21 | 1.36 | 82548.21 |  | 2 | [5 empty] | Олифа комбинированная для разведения масляных густотертых красок и для внешних работ по деревянным поверхностям
Н | 18.1.10.10 | Смесители |  |  | 4: шт; 5: 100; 7: 1 | [6 empty] | Смесители
Н | 999-9899 | Строительный мусор и масса возвратных материалов |  |  | 4: т; 5: 0.26; 7: 0.0026 | [6 empty] | Строительный мусор и масса возвратных материалов
|  | ФОТ |  |  | 12: 1291 | [7 empty] | ФОТ
| Пр/812-099.2-1 | НР Внутренние санитарно-технические работы: смена труб, санприборов, запорной арматуры и другое (ремонтно-строительные) |  |  | 4: %; 5: 103; 6: 0.93; 7: 95.79; 12: 1237 | [7 empty] | НР Внутренние санитарно-технические работы: смена труб, санприборов, запорной арматуры и другое (ремонтно-строительные)
| Пр/774-099.2 | СП Внутренние санитарно-технические работы: смена труб, санприборов, запорной арматуры и другое (ремонтно-строительные) |  |  | 4: %; 5: 30; 7: 30; 12: 387 | [7 empty] | СП Внутренние санитарно-технические работы: смена труб, санприборов, запорной арматуры и другое (ремонтно-строительные)
|  | Всего по позиции |  |  | 10: 292000; 12: 2920 | [8 empty] | Всего по позиции
386 | ТЦ_18.1.10.10_27_2722134462_02.03.2026_02_7.1 | Душевая стойка Rossinka Q Q02-44 |  |  | шт | 1 | 1 | 1 |  |  | 10650 |  | 10650 |  |  |  | Душевая стойка Rossinka Q Q02-44
|  | (Внутренние санитарно-технические работы: смена труб, санприборов, запорной арматуры и другое (ремонтно-строительные)) | [22 empty] | (Внутренние санитарно-технические работы: смена труб, санприборов, запорной арматуры и другое (ремонтно-строительные))
|  | Всего по позиции |  |  | 12: 10650 | [8 empty] | Всего по позиции
387 | ГЭСНр65-01-005-07 | Смена смесителей: без душевой сетки |  |  | 4: 100 шт; 5: 0.04; 6: 1; 7: 0.04 |  |  |  | Смена смесителей: без душевой сетки
|  | Объем=(1+1+2) / 100 | [15 empty] | Объем=(1+1+2) / 100
| 1-100-35 | Средний разряд работы 3,5 |  |  | 4: чел.-ч; 5: 145.23; 7: 5.8092; 10: 665.11; 12: 3864 | [5 empty] | Средний разряд работы 3,5
| 91.14.02-001 | Автомобили бортовые, грузоподъемность до 5 т |  |  | 4: маш.-ч; 5: 0.09; 7: 0.0036; 10: 711.02; 12: 3 | [5 empty] | Автомобили бортовые, грузоподъемность до 5 т
| 4-100-040 | ОТм(Зтм) Средний разряд машинистов 4 |  |  | 4: чел.-ч; 5: 0.09; 7: 0.0036; 10: 704.55; 12: 3 | [10 empty] | ОТм(Зтм) Средний разряд машинистов 4
| 01.7.07.29-0111 | Пакля смоляная пропитанная |  |  | кг | 0.4 |  | 0.016 | 92.95 | 1.93 | 179.39 |  | 3 | [5 empty] | Пакля смоляная пропитанная
| 14.4.02.04-0175 | Краска масляная МА-15, сурик железный |  |  | кг | 0.8 |  | 0.032 | 57.21 | 2 | 114.42 |  | 4 | [5 empty] | Краска масляная МА-15, сурик железный
| 14.5.05.01-0012 | Олифа комбинированная для разведения масляных густотертых красок и для внешних работ по деревянным поверхностям |  |  | т | 0.0019 |  | 7.6e-05 | 60697.21 | 1.36 | 82548.21 |  | 6 | [5 empty] | Олифа комбинированная для разведения масляных густотертых красок и для внешних работ по деревянным поверхностям
Н | 18.1.10.10 | Смесители |  |  | 4: шт; 5: 100; 7: 4 | [6 empty] | Смесители
Н | 999-9899 | Строительный мусор и масса возвратных материалов |  |  | 4: т; 5: 0.23; 7: 0.0092 | [6 empty] | Строительный мусор и масса возвратных материалов
|  | ФОТ |  |  | 12: 3867 | [7 empty] | ФОТ
| Пр/812-099.2-1 | НР Внутренние санитарно-технические работы: смена труб, санприборов, запорной арматуры и другое (ремонтно-строительные) |  |  | 4: %; 5: 103; 6: 0.93; 7: 95.79; 12: 3704 | [7 empty] | НР Внутренние санитарно-технические работы: смена труб, санприборов, запорной арматуры и другое (ремонтно-строительные)
| Пр/774-099.2 | СП Внутренние санитарно-технические работы: смена труб, санприборов, запорной арматуры и другое (ремонтно-строительные) |  |  | 4: %; 5: 30; 7: 30; 12: 1160 | [7 empty] | СП Внутренние санитарно-технические работы: смена труб, санприборов, запорной арматуры и другое (ремонтно-строительные)
|  | Всего по позиции |  |  | 10: 218675; 12: 8747 | [8 empty] | Всего по позиции
388 | ТЦ_18.1.10.10_27_2722134462_02.03.2026_02_3.1 | Смеситель для раковины Vidima Element двухвентильный цвет хром |  |  | шт | 4 | 1 | 4 |  |  | 4670 |  | 18680 |  |  |  | Смеситель для раковины Vidima Element двухвентильный цвет хром
|  | (Внутренние санитарно-технические работы: смена труб, санприборов, запорной арматуры и другое (ремонтно-строительные)) | [22 empty] | (Внутренние санитарно-технические работы: смена труб, санприборов, запорной арматуры и другое (ремонтно-строительные))
|  | Всего по позиции |  |  | 12: 18680 | [8 empty] | Всего по позиции
389 | ФСБЦ-18.2.06.08-0013 | Подводки гибкие армированные резиновые, диаметр 15 мм, длина 500 мм |  |  | 10 шт | 0.8 | 1 | 0.8 |  | 1.89 | 1231.32 |  | 985 |  |  |  | Подводки гибкие армированные резиновые, диаметр 15 мм, длина 500 мм
|  | (Внутренние санитарно-технические работы: смена труб, санприборов, запорной арматуры и другое (ремонтно-строительные)) | [22 empty] | (Внутренние санитарно-технические работы: смена труб, санприборов, запорной арматуры и другое (ремонтно-строительные))
|  | Объем=(4*2) / 10 | [15 empty] | Объем=(4*2) / 10
|  | Всего по позиции |  |  | 12: 985 | [8 empty] | Всего по позиции
390 | ГЭСНр65-01-004-12 | Демонтаж: поддонов |  |  | 4: 100 шт; 5: 0.01; 6: 1; 7: 0.01 |  |  |  | Демонтаж: поддонов
|  | Объем=1 / 100 | [15 empty] | Объем=1 / 100
| 1-100-30 | Средний разряд работы 3,0 |  |  | 4: чел.-ч; 5: 168.1; 7: 1.681; 10: 625.68; 12: 1052 | [5 empty] | Средний разряд работы 3,0
| 91.06.06-048 | Подъемники одномачтовые, грузоподъемность до 500 кг, высота подъема 45 м |  |  | маш.-ч | 0.91 |  | 0.0091 | 37.32 | 1.74 | 64.94 |  | 1 | [5 empty] | Подъемники одномачтовые, грузоподъемность до 500 кг, высота подъема 45 м
| 4-100-030 | ОТм(Зтм) Средний разряд машинистов 3 |  |  | 4: чел.-ч; 5: 0.91; 7: 0.0091; 10: 625.68; 12: 6 | [10 empty] | ОТм(Зтм) Средний разряд машинистов 3
Н | 999-9899 | Строительный мусор и масса возвратных материалов |  |  | 4: т; 5: 5.3; 7: 0.053 | [6 empty] | Строительный мусор и масса возвратных материалов
|  | ФОТ |  |  | 12: 1058 | [7 empty] | ФОТ
| Пр/812-099.1-1 | НР Внутренние санитарно-технические работы: демонтаж и разборка (ремонтно-строительные) |  |  | 4: %; 5: 87; 6: 0.93; 7: 80.91; 12: 856 | [7 empty] | НР Внутренние санитарно-технические работы: демонтаж и разборка (ремонтно-строительные)
| Пр/774-099.1 | СП Внутренние санитарно-технические работы: демонтаж и разборка (ремонтно-строительные) |  |  | 4: %; 5: 30; 7: 30; 12: 317 | [7 empty] | СП Внутренние санитарно-технические работы: демонтаж и разборка (ремонтно-строительные)
|  | Всего по позиции |  |  | 10: 223200; 12: 2232 | [8 empty] | Всего по позиции
391 | ГЭСН17-01-001-18 | Установка поддонов душевых: чугунных и стальных мелких |  |  | 4: 10 компл; 5: 0.1; 6: 1; 7: 0.1 |  |  |  | Установка поддонов душевых: чугунных и стальных мелких
|  | Объем=1 / 10 | [15 empty] | Объем=1 / 10
| 421/пр_2020_прил.10_т.5_п.1.1_гр.3 | Производство ремонтно-строительных работ осуществляется в помещениях эксплуатируемого объекта капитального строительства, эксплуатация которого не прекращена, в том числе для объектов производственного и непроизводственного назначения без остановки рабочего процесса, при этом: в зоне производства ремонтно-строительных работ отсутствуют действующее технологическое или лабораторное оборудование, мебель и иные загромождающие помещения предметы ОЗП=1,2; ЭМ=1,2 к расх.; ЗПМ=1,2; ТЗ=1,2; ТЗМ=1,2 | [20 empty] | Производство ремонтно-строительных работ осуществляется в помещениях эксплуатируемого объекта капитального строительства, эксплуатация которого не прекращена, в том числе для объектов производственного и непроизводственного назначения без остановки рабочего процесса, при этом: в зоне производства ремонтно-строительных работ отсутствуют действующее технологическое или лабораторное оборудование, мебель и иные загромождающие помещения предметы ОЗП=1,2; ЭМ=1,2 к расх.; ЗПМ=1,2; ТЗ=1,2; ТЗМ=1,2
| 1-100-40 | Средний разряд работы 4,0 |  |  | чел.-ч | 9.9 | 1.2 | 1.188 |  |  | 704.55 |  | 837 | [5 empty] | Средний разряд работы 4,0
| 91.06.06-048 | Подъемники одномачтовые, грузоподъемность до 500 кг, высота подъема 45 м |  |  | маш.-ч | 0.23 | 1.2 | 0.0276 | 37.32 | 1.74 | 64.94 |  | 2 | [5 empty] | Подъемники одномачтовые, грузоподъемность до 500 кг, высота подъема 45 м
| 4-100-030 | ОТм(Зтм) Средний разряд машинистов 3 |  |  | чел.-ч | 0.23 | 1.2 | 0.0276 |  |  | 625.68 |  | 17 | [10 empty] | ОТм(Зтм) Средний разряд машинистов 3
| 91.14.02-001 | Автомобили бортовые, грузоподъемность до 5 т |  |  | маш.-ч | 0.6 | 1.2 | 0.072 |  |  | 711.02 |  | 51 | [5 empty] | Автомобили бортовые, грузоподъемность до 5 т
| 4-100-040 | ОТм(Зтм) Средний разряд машинистов 4 |  |  | чел.-ч | 0.6 | 1.2 | 0.072 |  |  | 704.55 |  | 51 | [10 empty] | ОТм(Зтм) Средний разряд машинистов 4
| 01.7.07.29-0101 | Очес льняной |  |  | кг | 0.6 |  | 0.06 | 128.4 | 1.93 | 247.81 |  | 15 | [5 empty] | Очес льняной
| 01.7.11.07-0227 | Электроды сварочные для сварки низколегированных и углеродистых сталей УОНИ 13/45, Э42А, диаметр 4-5 мм |  |  | кг | 0.03 |  | 0.003 | 155.63 | 1.03 | 160.3 |  | 0 | [5 empty] | Электроды сварочные для сварки низколегированных и углеродистых сталей УОНИ 13/45, Э42А, диаметр 4-5 мм
| 14.4.02.04-0142 | Краска масляная МА-0115, мумия, сурик железный |  |  | кг | 1.4 |  | 0.14 | 79.88 | 2 | 159.76 |  | 22 | [5 empty] | Краска масляная МА-0115, мумия, сурик железный
| 14.5.01.07-1000 | Герметик однокомпонентный на силиконовой основе, кислотный, универсальный |  |  | л | 3.1 |  | 0.31 | 768.53 | 1.14 | 876.12 |  | 272 | [5 empty] | Герметик однокомпонентный на силиконовой основе, кислотный, универсальный
| 14.5.05.01-0012 | Олифа комбинированная для разведения масляных густотертых красок и для внешних работ по деревянным поверхностям |  |  | т | 0.0007 |  | 7e-05 | 60697.21 | 1.36 | 82548.21 |  | 6 | [5 empty] | Олифа комбинированная для разведения масляных густотертых красок и для внешних работ по деревянным поверхностям
| 24.3.01.02-1004 | Кольцо резиновое уплотнительное для ПВХ труб канализации, диаметр 50 мм |  |  | шт | 10 |  | 1 | 5.14 | 1.05 | 5.4 |  | 5 | [5 empty] | Кольцо резиновое уплотнительное для ПВХ труб канализации, диаметр 50 мм
| 01.7.07.29-0320 | Канат пропитанный (каболка) из льняного и джутового волокна, канализационный и водопроводный, отжатый, диаметр 6-8 мм |  |  | кг | 0.7 |  | 0.07 | 177.57 | 1.93 | 342.71 |  | 24 | [5 empty] | Канат пропитанный (каболка) из льняного и джутового волокна, канализационный и водопроводный, отжатый, диаметр 6-8 мм
Н | 18.2.02.07 | Поддоны душевые |  |  | 4: компл; 5: 10; 7: 1 | [6 empty] | Поддоны душевые
|  | ФОТ |  |  | 12: 905 | [7 empty] | ФОТ
| Пр/812-016.0-1 | НР Сантехнические работы - внутренние (трубопроводы, водопровод, канализация, отопление, газоснабжение, вентиляция и кондиционирование воздуха) |  |  | 4: %; 5: 121; 6: 0.93; 7: 112.53; 12: 1018 | [7 empty] | НР Сантехнические работы - внутренние (трубопроводы, водопровод, канализация, отопление, газоснабжение, вентиляция и кондиционирование воздуха)
| Пр/774-016.0 | СП Сантехнические работы - внутренние (трубопроводы, водопровод, канализация, отопление, газоснабжение, вентиляция и кондиционирование воздуха) |  |  | 4: %; 5: 30; 7: 30; 12: 272 | [7 empty] | СП Сантехнические работы - внутренние (трубопроводы, водопровод, канализация, отопление, газоснабжение, вентиляция и кондиционирование воздуха)
|  | Всего по позиции |  |  | 10: 25920; 12: 2592 | [8 empty] | Всего по позиции
392 | ФСБЦ-18.2.02.07-0022 | Поддон душевой стальной эмалированный мелкий, тип ПДСм-800 высотой 150 мм, пластмассовый унифицированный сифон, пластмассовый выпуск с диаметром выпускной решетки 70 мм, диаметр сливного отверстия 50 мм, диаметр сливной гофры 40/50 мм |  |  | компл | 1 | 1 | 1 |  | 1.2 | 3731.65 |  | 3732 |  |  |  | Поддон душевой стальной эмалированный мелкий, тип ПДСм-800 высотой 150 мм, пластмассовый унифицированный сифон, пластмассовый выпуск с диаметром выпускной решетки 70 мм, диаметр сливного отверстия 50 мм, диаметр сливной гофры 40/50 мм
|  | (Сантехнические работы - внутренние (трубопроводы, водопровод, канализация, отопление, газоснабжение, вентиляция и кондиционирование воздуха)) | [22 empty] | (Сантехнические работы - внутренние (трубопроводы, водопровод, канализация, отопление, газоснабжение, вентиляция и кондиционирование воздуха))
|  | Всего по позиции |  |  | 12: 3732 | [8 empty] | Всего по позиции
393 | ГЭСНм08-03-593-05 | Светильник потолочный или настенный с креплением винтами или болтами для помещений: с тяжелыми условиями среды, уплотненный |  |  | 4: 100 шт; 5: 0.03; 6: 1; 7: 0.03 |  |  |  | Светильник потолочный или настенный с креплением винтами или болтами для помещений: с тяжелыми условиями среды, уплотненный
|  | Объем=(1+2) / 100 | [15 empty] | Объем=(1+2) / 100
| 421/пр_2020_прил.10_т.5_п.1.1_гр.3 | Производство ремонтно-строительных работ осуществляется в помещениях эксплуатируемого объекта капитального строительства, эксплуатация которого не прекращена, в том числе для объектов производственного и непроизводственного назначения без остановки рабочего процесса, при этом: в зоне производства ремонтно-строительных работ отсутствуют действующее технологическое или лабораторное оборудование, мебель и иные загромождающие помещения предметы ОЗП=1,2; ЭМ=1,2 к расх.; ЗПМ=1,2; ТЗ=1,2; ТЗМ=1,2 | [20 empty] | Производство ремонтно-строительных работ осуществляется в помещениях эксплуатируемого объекта капитального строительства, эксплуатация которого не прекращена, в том числе для объектов производственного и непроизводственного назначения без остановки рабочего процесса, при этом: в зоне производства ремонтно-строительных работ отсутствуют действующее технологическое или лабораторное оборудование, мебель и иные загромождающие помещения предметы ОЗП=1,2; ЭМ=1,2 к расх.; ЗПМ=1,2; ТЗ=1,2; ТЗМ=1,2
| 1-100-42 | Средний разряд работы 4,2 |  |  | чел.-ч | 74.73 | 1.2 | 2.6903 |  |  | 725.58 |  | 1952 | [5 empty] | Средний разряд работы 4,2
| 91.05.05-015 | Краны на автомобильном ходу, грузоподъемность 16 т |  |  | маш.-ч | 0.51 | 1.2 | 0.01836 |  |  | 1985.08 |  | 36 | [5 empty] | Краны на автомобильном ходу, грузоподъемность 16 т
| 4-100-060 | ОТм(Зтм) Средний разряд машинистов 6 |  |  | чел.-ч | 0.51 | 1.2 | 0.01836 |  |  | 946.4 |  | 17 | [10 empty] | ОТм(Зтм) Средний разряд машинистов 6
| 91.14.02-001 | Автомобили бортовые, грузоподъемность до 5 т |  |  | маш.-ч | 0.51 | 1.2 | 0.01836 |  |  | 711.02 |  | 13 | [5 empty] | Автомобили бортовые, грузоподъемность до 5 т
| 4-100-040 | ОТм(Зтм) Средний разряд машинистов 4 |  |  | чел.-ч | 0.51 | 1.2 | 0.01836 |  |  | 704.55 |  | 13 | [10 empty] | ОТм(Зтм) Средний разряд машинистов 4
| 01.7.03.04-0001 | Электроэнергия |  |  | 4: кВт-ч; 5: 8.5176; 7: 0.25553; 10: 6.85; 12: 2 | [5 empty] | Электроэнергия
| 01.7.06.05-0041 | Ленты изоляционные хлопчатобумажные прорезиненные для электромонтажных и ремонтных работ, цвет черный, ширина 20 мм, толщина 0,35 мм |  |  | м | 25.83 |  | 0.7749 | 5.87 | 1.05 | 6.16 |  | 5 | [5 empty] | Ленты изоляционные хлопчатобумажные прорезиненные для электромонтажных и ремонтных работ, цвет черный, ширина 20 мм, толщина 0,35 мм
| 01.7.15.04-0011 | Винты стальные с полукруглой головкой, длина 50 мм |  |  | т | 0.00306 |  | 9.18e-05 | 127406 | 1.3 | 165627.8 |  | 15 | [5 empty] | Винты стальные с полукруглой головкой, длина 50 мм
| 01.7.15.07-0014 | Дюбели распорные полипропиленовые |  |  | 100 шт | 4.08 |  | 0.1224 | 41.71 | 1.3 | 54.22 |  | 7 | [5 empty] | Дюбели распорные полипропиленовые
| 20.5.04.10-0012 | Клеммы пластиковые с латунными контактами, сечение проводников 0,5-2,5 мм2 |  |  | 100 шт | 1.02 |  | 0.0306 | 1044.81 | 2.04 | 2131.41 |  | 65 | [5 empty] | Клеммы пластиковые с латунными контактами, сечение проводников 0,5-2,5 мм2
393.1 | 421/пр_2020_п.75_пп.а | Вспомогательные ненормируемые материальные ресурсы |  |  | 4: %; 5: 2; 7: 2; 12: 33 | [13 empty] | Вспомогательные ненормируемые материальные ресурсы
|  | ФОТ |  |  | 12: 1982 | [7 empty] | ФОТ
| Пр/812-049.3-1 | НР Электротехнические установки на других объектах |  |  | 4: %; 5: 97; 6: 0.93; 7: 90.21; 12: 1788 | [7 empty] | НР Электротехнические установки на других объектах
| Пр/774-049.3 | СП Электротехнические установки на других объектах |  |  | 4: %; 5: 30; 7: 30; 12: 595 | [7 empty] | СП Электротехнические установки на других объектах
|  | Всего по позиции |  |  | 10: 151366.67; 12: 4541 | [8 empty] | Всего по позиции
394 | ФСБЦ-20.3.03.03-0011 | Светильник взрывозащищенный под лампу мощностью до 100 Вт, с металлическим отражателем и защитной решеткой, цоколь E27, напряжение 220 В, частота 50/60 Гц, IP66 |  |  | шт | 3 | 1 | 3 |  | 1.11 | 15346.52 |  | 46040 |  |  |  | Светильник взрывозащищенный под лампу мощностью до 100 Вт, с металлическим отражателем и защитной решеткой, цоколь E27, напряжение 220 В, частота 50/60 Гц, IP66
|  | (Полы) | [22 empty] | (Полы)
|  | Всего по позиции |  |  | 12: 46040 | [8 empty] | Всего по позиции
Уборка | [25 empty] | Уборка
395 | ГЭСН17-01-002-03 | Установка смесителей |  |  | 4: 10 шт; 5: 0.3; 6: 1; 7: 0.3 |  |  |  | Установка смесителей
|  | Объем=3 / 10 | [15 empty] | Объем=3 / 10
| 421/пр_2020_прил.10_т.5_п.1.1_гр.3 | Производство ремонтно-строительных работ осуществляется в помещениях эксплуатируемого объекта капитального строительства, эксплуатация которого не прекращена, в том числе для объектов производственного и непроизводственного назначения без остановки рабочего процесса, при этом: в зоне производства ремонтно-строительных работ отсутствуют действующее технологическое или лабораторное оборудование, мебель и иные загромождающие помещения предметы ОЗП=1,2; ЭМ=1,2 к расх.; ЗПМ=1,2; ТЗ=1,2; ТЗМ=1,2 | [20 empty] | Производство ремонтно-строительных работ осуществляется в помещениях эксплуатируемого объекта капитального строительства, эксплуатация которого не прекращена, в том числе для объектов производственного и непроизводственного назначения без остановки рабочего процесса, при этом: в зоне производства ремонтно-строительных работ отсутствуют действующее технологическое или лабораторное оборудование, мебель и иные загромождающие помещения предметы ОЗП=1,2; ЭМ=1,2 к расх.; ЗПМ=1,2; ТЗ=1,2; ТЗМ=1,2
| 1-100-40 | Средний разряд работы 4,0 |  |  | чел.-ч | 7 | 1.2 | 2.52 |  |  | 704.55 |  | 1775 | [5 empty] | Средний разряд работы 4,0
| 01.7.03.04-0001 | Электроэнергия |  |  | 4: кВт-ч; 5: 0.052; 7: 0.0156; 10: 6.85; 12: 0 | [5 empty] | Электроэнергия
| 01.7.07.29-0101 | Очес льняной |  |  | кг | 0.13 |  | 0.039 | 128.4 | 1.93 | 247.81 |  | 10 | [5 empty] | Очес льняной
| 01.7.15.07-0021 | Дюбели полиэтиленовые распорные, диаметр 6 мм, длина 30 мм |  |  | 1000 шт | 0.02 |  | 0.006 | 174.13 | 1.3 | 226.37 |  | 1 | [5 empty] | Дюбели полиэтиленовые распорные, диаметр 6 мм, длина 30 мм
| 01.7.15.14-0166 | Шурупы самонарезающие стальные с полукруглой головкой и прямым шлицем, остроконечные, диаметр 5 мм, длина 35 мм |  |  | т | 0.0001 |  | 3e-05 | 110308.96 | 1.3 | 143401.65 |  | 4 | [5 empty] | Шурупы самонарезающие стальные с полукруглой головкой и прямым шлицем, остроконечные, диаметр 5 мм, длина 35 мм
| 14.4.02.04-0142 | Краска масляная МА-0115, мумия, сурик железный |  |  | кг | 0.26 |  | 0.078 | 79.88 | 2 | 159.76 |  | 12 | [5 empty] | Краска масляная МА-0115, мумия, сурик железный
| 14.5.05.01-0012 | Олифа комбинированная для разведения масляных густотертых красок и для внешних работ по деревянным поверхностям |  |  | т | 0.00013 |  | 3.9e-05 | 60697.21 | 1.36 | 82548.21 |  | 3 | [5 empty] | Олифа комбинированная для разведения масляных густотертых красок и для внешних работ по деревянным поверхностям
Н | 18.1.10.10 | Смесители |  |  | 4: шт; 5: 10; 7: 3 | [6 empty] | Смесители
|  | ФОТ |  |  | 12: 1775 | [7 empty] | ФОТ
| Пр/812-016.0-1 | НР Сантехнические работы - внутренние (трубопроводы, водопровод, канализация, отопление, газоснабжение, вентиляция и кондиционирование воздуха) |  |  | 4: %; 5: 121; 6: 0.93; 7: 112.53; 12: 1997 | [7 empty] | НР Сантехнические работы - внутренние (трубопроводы, водопровод, канализация, отопление, газоснабжение, вентиляция и кондиционирование воздуха)
| Пр/774-016.0 | СП Сантехнические работы - внутренние (трубопроводы, водопровод, канализация, отопление, газоснабжение, вентиляция и кондиционирование воздуха) |  |  | 4: %; 5: 30; 7: 30; 12: 533 | [7 empty] | СП Сантехнические работы - внутренние (трубопроводы, водопровод, канализация, отопление, газоснабжение, вентиляция и кондиционирование воздуха)
|  | Всего по позиции |  |  | 10: 14450; 12: 4335 | [8 empty] | Всего по позиции
396 | ТЦ_18.1.10.10_27_2722134462_02.03.2026_02_3.1 | Смеситель для раковины Vidima Element двухвентильный цвет хром |  |  | шт | 3 | 1 | 3 |  |  | 4670 |  | 14010 |  |  |  | Смеситель для раковины Vidima Element двухвентильный цвет хром
|  | (Внутренние санитарно-технические работы: смена труб, санприборов, запорной арматуры и другое (ремонтно-строительные)) | [22 empty] | (Внутренние санитарно-технические работы: смена труб, санприборов, запорной арматуры и другое (ремонтно-строительные))
|  | Всего по позиции |  |  | 12: 14010 | [8 empty] | Всего по позиции
397 | ФСБЦ-18.2.06.08-0013 | Подводки гибкие армированные резиновые, диаметр 15 мм, длина 500 мм |  |  | 10 шт | 0.6 | 1 | 0.6 |  | 1.89 | 1231.32 |  | 739 |  |  |  | Подводки гибкие армированные резиновые, диаметр 15 мм, длина 500 мм
|  | (Сантехнические работы - внутренние (трубопроводы, водопровод, канализация, отопление, газоснабжение, вентиляция и кондиционирование воздуха)) | [22 empty] | (Сантехнические работы - внутренние (трубопроводы, водопровод, канализация, отопление, газоснабжение, вентиляция и кондиционирование воздуха))
|  | Объем=6 / 10 | [15 empty] | Объем=6 / 10
|  | Всего по позиции |  |  | 12: 739 | [8 empty] | Всего по позиции
398 | ГЭСН17-01-001-18 | Установка поддонов душевых: чугунных и стальных мелких |  |  | 4: 10 компл; 5: 0.3; 6: 1; 7: 0.3 |  |  |  | Установка поддонов душевых: чугунных и стальных мелких
|  | Объем=3 / 10 | [15 empty] | Объем=3 / 10
| 421/пр_2020_прил.10_т.5_п.1.1_гр.3 | Производство ремонтно-строительных работ осуществляется в помещениях эксплуатируемого объекта капитального строительства, эксплуатация которого не прекращена, в том числе для объектов производственного и непроизводственного назначения без остановки рабочего процесса, при этом: в зоне производства ремонтно-строительных работ отсутствуют действующее технологическое или лабораторное оборудование, мебель и иные загромождающие помещения предметы ОЗП=1,2; ЭМ=1,2 к расх.; ЗПМ=1,2; ТЗ=1,2; ТЗМ=1,2 | [20 empty] | Производство ремонтно-строительных работ осуществляется в помещениях эксплуатируемого объекта капитального строительства, эксплуатация которого не прекращена, в том числе для объектов производственного и непроизводственного назначения без остановки рабочего процесса, при этом: в зоне производства ремонтно-строительных работ отсутствуют действующее технологическое или лабораторное оборудование, мебель и иные загромождающие помещения предметы ОЗП=1,2; ЭМ=1,2 к расх.; ЗПМ=1,2; ТЗ=1,2; ТЗМ=1,2
| 1-100-40 | Средний разряд работы 4,0 |  |  | чел.-ч | 9.9 | 1.2 | 3.564 |  |  | 704.55 |  | 2511 | [5 empty] | Средний разряд работы 4,0
| 91.06.06-048 | Подъемники одномачтовые, грузоподъемность до 500 кг, высота подъема 45 м |  |  | маш.-ч | 0.23 | 1.2 | 0.0828 | 37.32 | 1.74 | 64.94 |  | 5 | [5 empty] | Подъемники одномачтовые, грузоподъемность до 500 кг, высота подъема 45 м
| 4-100-030 | ОТм(Зтм) Средний разряд машинистов 3 |  |  | чел.-ч | 0.23 | 1.2 | 0.0828 |  |  | 625.68 |  | 52 | [10 empty] | ОТм(Зтм) Средний разряд машинистов 3
| 91.14.02-001 | Автомобили бортовые, грузоподъемность до 5 т |  |  | маш.-ч | 0.6 | 1.2 | 0.216 |  |  | 711.02 |  | 154 | [5 empty] | Автомобили бортовые, грузоподъемность до 5 т
| 4-100-040 | ОТм(Зтм) Средний разряд машинистов 4 |  |  | чел.-ч | 0.6 | 1.2 | 0.216 |  |  | 704.55 |  | 152 | [10 empty] | ОТм(Зтм) Средний разряд машинистов 4
| 01.7.07.29-0101 | Очес льняной |  |  | кг | 0.6 |  | 0.18 | 128.4 | 1.93 | 247.81 |  | 45 | [5 empty] | Очес льняной
| 01.7.11.07-0227 | Электроды сварочные для сварки низколегированных и углеродистых сталей УОНИ 13/45, Э42А, диаметр 4-5 мм |  |  | кг | 0.03 |  | 0.009 | 155.63 | 1.03 | 160.3 |  | 1 | [5 empty] | Электроды сварочные для сварки низколегированных и углеродистых сталей УОНИ 13/45, Э42А, диаметр 4-5 мм
| 14.4.02.04-0142 | Краска масляная МА-0115, мумия, сурик железный |  |  | кг | 1.4 |  | 0.42 | 79.88 | 2 | 159.76 |  | 67 | [5 empty] | Краска масляная МА-0115, мумия, сурик железный
| 14.5.01.07-1000 | Герметик однокомпонентный на силиконовой основе, кислотный, универсальный |  |  | л | 3.1 |  | 0.93 | 768.53 | 1.14 | 876.12 |  | 815 | [5 empty] | Герметик однокомпонентный на силиконовой основе, кислотный, универсальный
| 14.5.05.01-0012 | Олифа комбинированная для разведения масляных густотертых красок и для внешних работ по деревянным поверхностям |  |  | т | 0.0007 |  | 0.00021 | 60697.21 | 1.36 | 82548.21 |  | 17 | [5 empty] | Олифа комбинированная для разведения масляных густотертых красок и для внешних работ по деревянным поверхностям
| 24.3.01.02-1004 | Кольцо резиновое уплотнительное для ПВХ труб канализации, диаметр 50 мм |  |  | шт | 10 |  | 3 | 5.14 | 1.05 | 5.4 |  | 16 | [5 empty] | Кольцо резиновое уплотнительное для ПВХ труб канализации, диаметр 50 мм
| 01.7.07.29-0320 | Канат пропитанный (каболка) из льняного и джутового волокна, канализационный и водопроводный, отжатый, диаметр 6-8 мм |  |  | кг | 0.7 |  | 0.21 | 177.57 | 1.93 | 342.71 |  | 72 | [5 empty] | Канат пропитанный (каболка) из льняного и джутового волокна, канализационный и водопроводный, отжатый, диаметр 6-8 мм
Н | 18.2.02.07 | Поддоны душевые |  |  | 4: компл; 5: 10; 7: 3 | [6 empty] | Поддоны душевые
|  | ФОТ |  |  | 12: 2715 | [7 empty] | ФОТ
| Пр/812-016.0-1 | НР Сантехнические работы - внутренние (трубопроводы, водопровод, канализация, отопление, газоснабжение, вентиляция и кондиционирование воздуха) |  |  | 4: %; 5: 121; 6: 0.93; 7: 112.53; 12: 3055 | [7 empty] | НР Сантехнические работы - внутренние (трубопроводы, водопровод, канализация, отопление, газоснабжение, вентиляция и кондиционирование воздуха)
| Пр/774-016.0 | СП Сантехнические работы - внутренние (трубопроводы, водопровод, канализация, отопление, газоснабжение, вентиляция и кондиционирование воздуха) |  |  | 4: %; 5: 30; 7: 30; 12: 815 | [7 empty] | СП Сантехнические работы - внутренние (трубопроводы, водопровод, канализация, отопление, газоснабжение, вентиляция и кондиционирование воздуха)
|  | Всего по позиции |  |  | 10: 25923.33; 12: 7777 | [8 empty] | Всего по позиции
399 | ФСБЦ-18.2.02.07-0022 | Поддон душевой стальной эмалированный мелкий, тип ПДСм-800 высотой 150 мм, пластмассовый унифицированный сифон, пластмассовый выпуск с диаметром выпускной решетки 70 мм, диаметр сливного отверстия 50 мм, диаметр сливной гофры 40/50 мм |  |  | компл | 3 | 1 | 3 |  | 1.2 | 3731.65 |  | 11195 |  |  |  | Поддон душевой стальной эмалированный мелкий, тип ПДСм-800 высотой 150 мм, пластмассовый унифицированный сифон, пластмассовый выпуск с диаметром выпускной решетки 70 мм, диаметр сливного отверстия 50 мм, диаметр сливной гофры 40/50 мм
|  | (Сантехнические работы - внутренние (трубопроводы, водопровод, канализация, отопление, газоснабжение, вентиляция и кондиционирование воздуха)) | [22 empty] | (Сантехнические работы - внутренние (трубопроводы, водопровод, канализация, отопление, газоснабжение, вентиляция и кондиционирование воздуха))
|  | Всего по позиции |  |  | 12: 11195 | [8 empty] | Всего по позиции
Кабинет №3,4,7 АУ | [25 empty] | Кабинет №3,4,7 АУ
400 | ГЭСНр56-01-001-01 | Демонтаж оконных коробок: в каменных стенах с отбивкой штукатурки в откосах |  |  | 4: 100 шт; 5: 0.03; 6: 1; 7: 0.03 |  |  |  | Демонтаж оконных коробок: в каменных стенах с отбивкой штукатурки в откосах
|  | Объем=3 / 100 | [15 empty] | Объем=3 / 100
| 1-100-25 | Средний разряд работы 2,5 |  |  | 4: чел.-ч; 5: 128.73; 7: 3.8619; 10: 599.39; 12: 2315 | [5 empty] | Средний разряд работы 2,5
| 91.06.06-048 | Подъемники одномачтовые, грузоподъемность до 500 кг, высота подъема 45 м |  |  | маш.-ч | 0.7 |  | 0.021 | 37.32 | 1.74 | 64.94 |  | 1 | [5 empty] | Подъемники одномачтовые, грузоподъемность до 500 кг, высота подъема 45 м
| 4-100-030 | ОТм(Зтм) Средний разряд машинистов 3 |  |  | 4: чел.-ч; 5: 0.7; 7: 0.021; 10: 625.68; 12: 13 | [10 empty] | ОТм(Зтм) Средний разряд машинистов 3
| 91.18.01-508 | Компрессоры винтовые передвижные с электродвигателем, давление до 1 МПа (10 атм), производительность до 5 м3/мин |  |  | маш.-ч | 1.45 |  | 0.0435 | 115.43 | 1.51 | 174.3 |  | 8 | [5 empty] | Компрессоры винтовые передвижные с электродвигателем, давление до 1 МПа (10 атм), производительность до 5 м3/мин
| 91.21.10-002 | Молотки отбойные пневматические при работе от передвижных компрессоров |  |  | маш.-ч | 2.89 |  | 0.0867 | 2.11 | 1.72 | 3.63 |  | 0 | [5 empty] | Молотки отбойные пневматические при работе от передвижных компрессоров
Н | 999-9900 | Строительный мусор |  |  | 4: т; 5: 10.66; 7: 0.3198 | [6 empty] | Строительный мусор
|  | ФОТ |  |  | 12: 2328 | [7 empty] | ФОТ
| Пр/812-090.0-1 | НР Проемы (ремонтно-строительные) |  |  | 4: %; 5: 90; 6: 0.93; 7: 83.7; 12: 1949 | [7 empty] | НР Проемы (ремонтно-строительные)
| Пр/774-090.0 | СП Проемы (ремонтно-строительные) |  |  | 4: %; 5: 30; 7: 30; 12: 698 | [7 empty] | СП Проемы (ремонтно-строительные)
|  | Всего по позиции |  |  | 10: 166133.33; 12: 4984 | [8 empty] | Всего по позиции
401 | ГЭСН10-01-034-04 | Установка в жилых и общественных зданиях оконных блоков из ПВХ профилей: поворотных (откидных, поворотно-откидных) с площадью проема более 2 м2 одностворчатых |  |  | 4: 100 м2; 5: 0.103; 6: 1; 7: 0.103 |  |  |  | Установка в жилых и общественных зданиях оконных блоков из ПВХ профилей: поворотных (откидных, поворотно-откидных) с площадью проема более 2 м2 одностворчатых
| 421/пр_2020_прил.10_т.5_п.1.1_гр.3 | Производство ремонтно-строительных работ осуществляется в помещениях эксплуатируемого объекта капитального строительства, эксплуатация которого не прекращена, в том числе для объектов производственного и непроизводственного назначения без остановки рабочего процесса, при этом: в зоне производства ремонтно-строительных работ отсутствуют действующее технологическое или лабораторное оборудование, мебель и иные загромождающие помещения предметы ОЗП=1,2; ЭМ=1,2 к расх.; ЗПМ=1,2; ТЗ=1,2; ТЗМ=1,2 | [20 empty] | Производство ремонтно-строительных работ осуществляется в помещениях эксплуатируемого объекта капитального строительства, эксплуатация которого не прекращена, в том числе для объектов производственного и непроизводственного назначения без остановки рабочего процесса, при этом: в зоне производства ремонтно-строительных работ отсутствуют действующее технологическое или лабораторное оборудование, мебель и иные загромождающие помещения предметы ОЗП=1,2; ЭМ=1,2 к расх.; ЗПМ=1,2; ТЗ=1,2; ТЗМ=1,2
| 1-100-32 | Средний разряд работы 3,2 |  |  | чел.-ч | 159.21 | 1.2 | 19.6784 |  |  | 641.45 |  | 12623 | [5 empty] | Средний разряд работы 3,2
| 91.06.06-048 | Подъемники одномачтовые, грузоподъемность до 500 кг, высота подъема 45 м |  |  | маш.-ч | 0.66 | 1.2 | 0.081576 | 37.32 | 1.74 | 64.94 |  | 5 | [5 empty] | Подъемники одномачтовые, грузоподъемность до 500 кг, высота подъема 45 м
| 4-100-030 | ОТм(Зтм) Средний разряд машинистов 3 |  |  | чел.-ч | 0.66 | 1.2 | 0.081576 |  |  | 625.68 |  | 51 | [10 empty] | ОТм(Зтм) Средний разряд машинистов 3
| 91.14.02-001 | Автомобили бортовые, грузоподъемность до 5 т |  |  | маш.-ч | 3.28 | 1.2 | 0.40541 |  |  | 711.02 |  | 288 | [5 empty] | Автомобили бортовые, грузоподъемность до 5 т
| 4-100-040 | ОТм(Зтм) Средний разряд машинистов 4 |  |  | чел.-ч | 3.28 | 1.2 | 0.40541 |  |  | 704.55 |  | 286 | [10 empty] | ОТм(Зтм) Средний разряд машинистов 4
| 01.7.03.04-0001 | Электроэнергия |  |  | 4: кВт-ч; 5: 17.8; 7: 1.8334; 10: 6.85; 12: 13 | [5 empty] | Электроэнергия
| 01.7.06.02-0001 | Ленты гидроизоляционные, паропроницаемые бутилкаучуковые, из нетканого материала мембранного типа, с липким покрытием по краям с внутренней стороны и антиадгезионным покрытием, цвет бежевый, ширина 80 мм |  |  | м | 390 |  | 40.17 | 24.39 | 1.73 | 42.19 |  | 1695 | [5 empty] | Ленты гидроизоляционные, паропроницаемые бутилкаучуковые, из нетканого материала мембранного типа, с липким покрытием по краям с внутренней стороны и антиадгезионным покрытием, цвет бежевый, ширина 80 мм
| 01.7.06.11-0001 | Ленты предварительно сжатые уплотнительные саморасширяющиеся на основе пенополиуретана, с липким слоем с одной стороны, ширина 10 мм, толщина в сжатом состоянии 4 мм, толщина в расширенном состоянии 20 мм |  |  | 10 м | 20 |  | 2.06 | 158.82 | 1.73 | 274.76 |  | 566 | [5 empty] | Ленты предварительно сжатые уплотнительные саморасширяющиеся на основе пенополиуретана, с липким слоем с одной стороны, ширина 10 мм, толщина в сжатом состоянии 4 мм, толщина в расширенном состоянии 20 мм
| 01.7.14.01-0002 | Герметик пенополиуретановый (пена монтажная) универсальный, объем 1000 мл |  |  | шт | 57 |  | 5.871 | 241.35 | 1.14 | 275.14 |  | 1615 | [5 empty] | Герметик пенополиуретановый (пена монтажная) универсальный, объем 1000 мл
| 01.7.15.07-0005 | Дюбели стальные рамные монтажные, диаметр 10 мм, длина 130 (132) мм |  |  | 10 шт | 47.6 |  | 4.9028 | 92.73 | 1.3 | 120.55 |  | 591 | [5 empty] | Дюбели стальные рамные монтажные, диаметр 10 мм, длина 130 (132) мм
| 11.3.03.15-0021 | Клинья пластиковые монтажные |  |  | 100 шт | 8 |  | 0.824 | 369.8 | 1.2 | 443.76 |  | 366 | [5 empty] | Клинья пластиковые монтажные
Н | 11.3.02.02 | Блоки оконные пластиковые |  |  | 4: м2; 5: 100; 7: 10.3 | [6 empty] | Блоки оконные пластиковые
|  | ФОТ |  |  | 12: 12960 | [7 empty] | ФОТ
| Пр/812-010.0-1 | НР Деревянные конструкции |  |  | 4: %; 5: 108; 6: 0.93; 7: 100.44; 12: 13017 | [7 empty] | НР Деревянные конструкции
| Пр/774-010.0 | СП Деревянные конструкции |  |  | 4: %; 5: 30; 7: 30; 12: 3888 | [7 empty] | СП Деревянные конструкции
|  | Всего по позиции |  |  | 10: 339844.66; 12: 35004 | [8 empty] | Всего по позиции
402 | ФСБЦ-11.3.02.01-0019 | Блок оконный из ПВХ-профиля двустворчатый, с глухой и поворотно-откидной створкой, двухкамерным стеклопакетом толщиной 32 мм, площадь от 3,01 до 3,5 м2 |  |  | м2 | 10.3 | 1 | 10.3 |  | 1.95 | 7728.18 |  | 79600 |  |  |  | Блок оконный из ПВХ-профиля двустворчатый, с глухой и поворотно-откидной створкой, двухкамерным стеклопакетом толщиной 32 мм, площадь от 3,01 до 3,5 м2
|  | (Деревянные конструкции) | [22 empty] | (Деревянные конструкции)
|  | Всего по позиции |  |  | 12: 79600 | [8 empty] | Всего по позиции
403 | ГЭСН10-01-035-01 | Установка подоконных досок из ПВХ: в каменных стенах толщиной до 0,51 м |  |  | 4: 100 м; 5: 0.06; 6: 1; 7: 0.06 |  |  |  | Установка подоконных досок из ПВХ: в каменных стенах толщиной до 0,51 м
|  | Объем=(2+2+2) / 100 | [15 empty] | Объем=(2+2+2) / 100
| 421/пр_2020_прил.10_т.5_п.1.1_гр.3 | Производство ремонтно-строительных работ осуществляется в помещениях эксплуатируемого объекта капитального строительства, эксплуатация которого не прекращена, в том числе для объектов производственного и непроизводственного назначения без остановки рабочего процесса, при этом: в зоне производства ремонтно-строительных работ отсутствуют действующее технологическое или лабораторное оборудование, мебель и иные загромождающие помещения предметы ОЗП=1,2; ЭМ=1,2 к расх.; ЗПМ=1,2; ТЗ=1,2; ТЗМ=1,2 | [20 empty] | Производство ремонтно-строительных работ осуществляется в помещениях эксплуатируемого объекта капитального строительства, эксплуатация которого не прекращена, в том числе для объектов производственного и непроизводственного назначения без остановки рабочего процесса, при этом: в зоне производства ремонтно-строительных работ отсутствуют действующее технологическое или лабораторное оборудование, мебель и иные загромождающие помещения предметы ОЗП=1,2; ЭМ=1,2 к расх.; ЗПМ=1,2; ТЗ=1,2; ТЗМ=1,2
| 1-100-30 | Средний разряд работы 3,0 |  |  | чел.-ч | 19.44 | 1.2 | 1.3997 |  |  | 625.68 |  | 876 | [5 empty] | Средний разряд работы 3,0
| 91.06.06-048 | Подъемники одномачтовые, грузоподъемность до 500 кг, высота подъема 45 м |  |  | маш.-ч | 0.04 | 1.2 | 0.00288 | 37.32 | 1.74 | 64.94 |  | 0 | [5 empty] | Подъемники одномачтовые, грузоподъемность до 500 кг, высота подъема 45 м
| 4-100-030 | ОТм(Зтм) Средний разряд машинистов 3 |  |  | чел.-ч | 0.04 | 1.2 | 0.00288 |  |  | 625.68 |  | 2 | [10 empty] | ОТм(Зтм) Средний разряд машинистов 3
| 91.14.02-001 | Автомобили бортовые, грузоподъемность до 5 т |  |  | маш.-ч | 0.14 | 1.2 | 0.01008 |  |  | 711.02 |  | 7 | [5 empty] | Автомобили бортовые, грузоподъемность до 5 т
| 4-100-040 | ОТм(Зтм) Средний разряд машинистов 4 |  |  | чел.-ч | 0.14 | 1.2 | 0.01008 |  |  | 704.55 |  | 7 | [10 empty] | ОТм(Зтм) Средний разряд машинистов 4
| 01.7.14.01-0002 | Герметик пенополиуретановый (пена монтажная) универсальный, объем 1000 мл |  |  | шт | 42.45 |  | 2.547 | 241.35 | 1.14 | 275.14 |  | 701 | [5 empty] | Герметик пенополиуретановый (пена монтажная) универсальный, объем 1000 мл
| 11.3.03.15-0021 | Клинья пластиковые монтажные |  |  | 100 шт | 4 |  | 0.24 | 369.8 | 1.2 | 443.76 |  | 107 | [5 empty] | Клинья пластиковые монтажные
П,Н | 11.3.03.01 | Доски подоконные ПВХ |  |  | 4: м; 5: 0; 7: 0 | [6 empty] | Доски подоконные ПВХ
П,Н | 11.3.03.14-1000 | Заглушки торцевые двусторонние к подоконной доске из ПВХ, цвет белый, размеры 40х480 мм |  |  | 4: 10 шт; 5: 0; 7: 0 | [6 empty] | Заглушки торцевые двусторонние к подоконной доске из ПВХ, цвет белый, размеры 40х480 мм
|  | ФОТ |  |  | 12: 885 | [7 empty] | ФОТ
| Пр/812-010.0-1 | НР Деревянные конструкции |  |  | 4: %; 5: 108; 6: 0.93; 7: 100.44; 12: 889 | [7 empty] | НР Деревянные конструкции
| Пр/774-010.0 | СП Деревянные конструкции |  |  | 4: %; 5: 30; 7: 30; 12: 266 | [7 empty] | СП Деревянные конструкции
|  | Всего по позиции |  |  | 10: 47583.33; 12: 2855 | [8 empty] | Всего по позиции
404 | ФСБЦ-11.3.03.14-1000 | Заглушки торцевые двусторонние к подоконной доске из ПВХ, цвет белый, размеры 40х480 мм |  |  | 10 шт | 0.6 | 1 | 0.6 |  | 1.2 | 391.34 |  | 235 |  |  |  | Заглушки торцевые двусторонние к подоконной доске из ПВХ, цвет белый, размеры 40х480 мм
|  | (Деревянные конструкции) | [22 empty] | (Деревянные конструкции)
|  | Объем=(4+2) / 10 | [15 empty] | Объем=(4+2) / 10
|  | Всего по позиции |  |  | 12: 235 | [8 empty] | Всего по позиции
405 | ФСБЦ-11.3.03.01-0010 | Доска подоконная из ПВХ, ширина 500 мм |  |  | м | 6 | 1 | 6 |  | 1.95 | 634.2 |  | 3805 |  |  |  | Доска подоконная из ПВХ, ширина 500 мм
|  | (Деревянные конструкции) | [22 empty] | (Деревянные конструкции)
|  | Объем=4+2 | [15 empty] | Объем=4+2
|  | Всего по позиции |  |  | 12: 3805 | [8 empty] | Всего по позиции
406 | ГЭСН15-01-050-04 | Облицовка оконных и дверных откосов декоративным бумажно-слоистым пластиком или листами из синтетических материалов на клее |  |  | 4: 100 м2; 5: 0.09; 6: 1; 7: 0.09 |  |  |  | Облицовка оконных и дверных откосов декоративным бумажно-слоистым пластиком или листами из синтетических материалов на клее
|  | Объем=(6*0,5*3) / 100 | [15 empty] | Объем=(6*0,5*3) / 100
| 421/пр_2020_прил.10_т.5_п.1.1_гр.3 | Производство ремонтно-строительных работ осуществляется в помещениях эксплуатируемого объекта капитального строительства, эксплуатация которого не прекращена, в том числе для объектов производственного и непроизводственного назначения без остановки рабочего процесса, при этом: в зоне производства ремонтно-строительных работ отсутствуют действующее технологическое или лабораторное оборудование, мебель и иные загромождающие помещения предметы ОЗП=1,2; ЭМ=1,2 к расх.; ЗПМ=1,2; ТЗ=1,2; ТЗМ=1,2 | [20 empty] | Производство ремонтно-строительных работ осуществляется в помещениях эксплуатируемого объекта капитального строительства, эксплуатация которого не прекращена, в том числе для объектов производственного и непроизводственного назначения без остановки рабочего процесса, при этом: в зоне производства ремонтно-строительных работ отсутствуют действующее технологическое или лабораторное оборудование, мебель и иные загромождающие помещения предметы ОЗП=1,2; ЭМ=1,2 к расх.; ЗПМ=1,2; ТЗ=1,2; ТЗМ=1,2
| Приказ от 14.07.2022 № 571/пр п.83 табл.2 | Демонтаж (разборка) сборных деревянных конструкций ОЗП=0,8; ЭМ=0,8 к расх.; ЗПМ=0,8; МАТ=0 к расх.; ТЗ=0,8; ТЗМ=0,8 | [20 empty] | Демонтаж (разборка) сборных деревянных конструкций ОЗП=0,8; ЭМ=0,8 к расх.; ЗПМ=0,8; МАТ=0 к расх.; ТЗ=0,8; ТЗМ=0,8
| 1-100-35 | Средний разряд работы 3,5 |  |  | чел.-ч | 167.68 | 0.96 | 14.4876 |  |  | 665.11 |  | 9636 | [5 empty] | Средний разряд работы 3,5
| 91.06.05-013 | Автопогрузчики вилочные, грузоподъемность 2 т |  |  | маш.-ч | 0.017 | 0.96 | 0.0014688 |  |  | 601.15 |  | 1 | [5 empty] | Автопогрузчики вилочные, грузоподъемность 2 т
| 4-100-040 | ОТм(Зтм) Средний разряд машинистов 4 |  |  | чел.-ч | 0.017 | 0.96 | 0.0014688 |  |  | 704.55 |  | 1 | [10 empty] | ОТм(Зтм) Средний разряд машинистов 4
| 91.06.06-048 | Подъемники одномачтовые, грузоподъемность до 500 кг, высота подъема 45 м |  |  | маш.-ч | 0.093 | 0.96 | 0.0080352 | 37.32 | 1.74 | 64.94 |  | 1 | [5 empty] | Подъемники одномачтовые, грузоподъемность до 500 кг, высота подъема 45 м
| 4-100-030 | ОТм(Зтм) Средний разряд машинистов 3 |  |  | чел.-ч | 0.093 | 0.96 | 0.0080352 |  |  | 625.68 |  | 5 | [10 empty] | ОТм(Зтм) Средний разряд машинистов 3
| 91.14.02-001 | Автомобили бортовые, грузоподъемность до 5 т |  |  | маш.-ч | 0.03 | 0.96 | 0.002592 |  |  | 711.02 |  | 2 | [5 empty] | Автомобили бортовые, грузоподъемность до 5 т
| 4-100-040 | ОТм(Зтм) Средний разряд машинистов 4 |  |  | чел.-ч | 0.03 | 0.96 | 0.002592 |  |  | 704.55 |  | 2 | [10 empty] | ОТм(Зтм) Средний разряд машинистов 4
| 01.7.03.04-0001 | Электроэнергия |  |  | кВт-ч | 0.182 | 0 | 0 |  |  | 6.85 |  | 0 | [5 empty] | Электроэнергия
| 01.7.20.08-0051 | Ветошь хлопчатобумажная цветная |  |  | кг | 0.2 | 0 | 0 | 56.11 | 1.99 | 111.66 |  | 0 | [5 empty] | Ветошь хлопчатобумажная цветная
| 14.1.02.03-0002 | Клей, марка ПВА |  |  | кг | 30 | 0 | 0 | 65.33 | 2.3 | 150.26 |  | 0 | [5 empty] | Клей, марка ПВА
| 14.4.01.02-0012 | Грунтовка укрепляющая, глубокого проникновения, быстросохнущая, паропроницаемая |  |  | кг | 8.9 | 0 | 0 | 68.29 | 2.22 | 151.6 |  | 0 | [5 empty] | Грунтовка укрепляющая, глубокого проникновения, быстросохнущая, паропроницаемая
Н | 11.2.11.01 | Листы облицовочные декоративные |  |  | 4: м2; 5: 105; 6: 0; 7: 0 | [6 empty] | Листы облицовочные декоративные
|  | ФОТ |  |  | 12: 9644 | [7 empty] | ФОТ
| Пр/812-015.0-1 | НР Отделочные работы |  |  | 4: %; 5: 100; 6: 0.93; 7: 93; 12: 8969 | [7 empty] | НР Отделочные работы
| Пр/774-015.0 | СП Отделочные работы |  |  | 4: %; 5: 30; 7: 30; 12: 2893 | [7 empty] | СП Отделочные работы
|  | Всего по позиции |  |  | 10: 239000; 12: 21510 | [8 empty] | Всего по позиции
407 | ГЭСН15-01-050-04 | Облицовка оконных и дверных откосов декоративным бумажно-слоистым пластиком или листами из синтетических материалов на клее |  |  | 4: 100 м2; 5: 0.09; 6: 1; 7: 0.09 |  |  |  | Облицовка оконных и дверных откосов декоративным бумажно-слоистым пластиком или листами из синтетических материалов на клее
| 421/пр_2020_прил.10_т.5_п.1.1_гр.3 | Производство ремонтно-строительных работ осуществляется в помещениях эксплуатируемого объекта капитального строительства, эксплуатация которого не прекращена, в том числе для объектов производственного и непроизводственного назначения без остановки рабочего процесса, при этом: в зоне производства ремонтно-строительных работ отсутствуют действующее технологическое или лабораторное оборудование, мебель и иные загромождающие помещения предметы ОЗП=1,2; ЭМ=1,2 к расх.; ЗПМ=1,2; ТЗ=1,2; ТЗМ=1,2 | [20 empty] | Производство ремонтно-строительных работ осуществляется в помещениях эксплуатируемого объекта капитального строительства, эксплуатация которого не прекращена, в том числе для объектов производственного и непроизводственного назначения без остановки рабочего процесса, при этом: в зоне производства ремонтно-строительных работ отсутствуют действующее технологическое или лабораторное оборудование, мебель и иные загромождающие помещения предметы ОЗП=1,2; ЭМ=1,2 к расх.; ЗПМ=1,2; ТЗ=1,2; ТЗМ=1,2
| 1-100-35 | Средний разряд работы 3,5 |  |  | чел.-ч | 167.68 | 1.2 | 18.1094 |  |  | 665.11 |  | 12045 | [5 empty] | Средний разряд работы 3,5
| 91.06.05-013 | Автопогрузчики вилочные, грузоподъемность 2 т |  |  | маш.-ч | 0.017 | 1.2 | 0.001836 |  |  | 601.15 |  | 1 | [5 empty] | Автопогрузчики вилочные, грузоподъемность 2 т
| 4-100-040 | ОТм(Зтм) Средний разряд машинистов 4 |  |  | чел.-ч | 0.017 | 1.2 | 0.001836 |  |  | 704.55 |  | 1 | [10 empty] | ОТм(Зтм) Средний разряд машинистов 4
| 91.06.06-048 | Подъемники одномачтовые, грузоподъемность до 500 кг, высота подъема 45 м |  |  | маш.-ч | 0.093 | 1.2 | 0.010044 | 37.32 | 1.74 | 64.94 |  | 1 | [5 empty] | Подъемники одномачтовые, грузоподъемность до 500 кг, высота подъема 45 м
| 4-100-030 | ОТм(Зтм) Средний разряд машинистов 3 |  |  | чел.-ч | 0.093 | 1.2 | 0.010044 |  |  | 625.68 |  | 6 | [10 empty] | ОТм(Зтм) Средний разряд машинистов 3
| 91.14.02-001 | Автомобили бортовые, грузоподъемность до 5 т |  |  | маш.-ч | 0.03 | 1.2 | 0.00324 |  |  | 711.02 |  | 2 | [5 empty] | Автомобили бортовые, грузоподъемность до 5 т
| 4-100-040 | ОТм(Зтм) Средний разряд машинистов 4 |  |  | чел.-ч | 0.03 | 1.2 | 0.00324 |  |  | 704.55 |  | 2 | [10 empty] | ОТм(Зтм) Средний разряд машинистов 4
| 01.7.03.04-0001 | Электроэнергия |  |  | 4: кВт-ч; 5: 0.182; 7: 0.01638; 10: 6.85; 12: 0 | [5 empty] | Электроэнергия
| 01.7.20.08-0051 | Ветошь хлопчатобумажная цветная |  |  | кг | 0.2 |  | 0.018 | 56.11 | 1.99 | 111.66 |  | 2 | [5 empty] | Ветошь хлопчатобумажная цветная
| 14.1.02.03-0002 | Клей, марка ПВА |  |  | кг | 30 |  | 2.7 | 65.33 | 2.3 | 150.26 |  | 406 | [5 empty] | Клей, марка ПВА
| 14.4.01.02-0012 | Грунтовка укрепляющая, глубокого проникновения, быстросохнущая, паропроницаемая |  |  | кг | 8.9 |  | 0.801 | 68.29 | 2.22 | 151.6 |  | 121 | [5 empty] | Грунтовка укрепляющая, глубокого проникновения, быстросохнущая, паропроницаемая
Н | 11.2.11.01 | Листы облицовочные декоративные |  |  | 4: м2; 5: 105; 7: 9.45 | [6 empty] | Листы облицовочные декоративные
|  | ФОТ |  |  | 12: 12054 | [7 empty] | ФОТ
| Пр/812-015.0-1 | НР Отделочные работы |  |  | 4: %; 5: 100; 6: 0.93; 7: 93; 12: 11210 | [7 empty] | НР Отделочные работы
| Пр/774-015.0 | СП Отделочные работы |  |  | 4: %; 5: 30; 7: 30; 12: 3616 | [7 empty] | СП Отделочные работы
|  | Всего по позиции |  |  | 10: 304588.89; 12: 27413 | [8 empty] | Всего по позиции
408 | ФСБЦ-11.3.03.05-0011 | Сэндвич-панель для откосов, сердцевина из пенополистирола, облицовка с двух сторон листами из ПВХ, цвет белый, толщина 10 мм |  |  | м2 | 9.45 | 1 | 9.45 |  | 1.95 | 653.58 |  | 6176 |  |  |  | Сэндвич-панель для откосов, сердцевина из пенополистирола, облицовка с двух сторон листами из ПВХ, цвет белый, толщина 10 мм
|  | (Отделочные работы) | [22 empty] | (Отделочные работы)
|  | Всего по позиции |  |  | 12: 6176 | [8 empty] | Всего по позиции
409 | ГЭСН15-07-015-16 | Монтаж системы защиты стен и углов: отбойной доски-пластины шириной до 300 мм, с креплением к поверхности на клей |  |  | 4: 100 м; 5: 0.21; 6: 1; 7: 0.21 |  |  |  | Монтаж системы защиты стен и углов: отбойной доски-пластины шириной до 300 мм, с креплением к поверхности на клей
|  | Объем=(7*3) / 100 | [15 empty] | Объем=(7*3) / 100
| 421/пр_2020_прил.10_т.5_п.1.1_гр.3 | Производство ремонтно-строительных работ осуществляется в помещениях эксплуатируемого объекта капитального строительства, эксплуатация которого не прекращена, в том числе для объектов производственного и непроизводственного назначения без остановки рабочего процесса, при этом: в зоне производства ремонтно-строительных работ отсутствуют действующее технологическое или лабораторное оборудование, мебель и иные загромождающие помещения предметы ОЗП=1,2; ЭМ=1,2 к расх.; ЗПМ=1,2; ТЗ=1,2; ТЗМ=1,2 | [20 empty] | Производство ремонтно-строительных работ осуществляется в помещениях эксплуатируемого объекта капитального строительства, эксплуатация которого не прекращена, в том числе для объектов производственного и непроизводственного назначения без остановки рабочего процесса, при этом: в зоне производства ремонтно-строительных работ отсутствуют действующее технологическое или лабораторное оборудование, мебель и иные загромождающие помещения предметы ОЗП=1,2; ЭМ=1,2 к расх.; ЗПМ=1,2; ТЗ=1,2; ТЗМ=1,2
| 1-100-24 | Средний разряд работы 2,4 |  |  | чел.-ч | 7 | 1.2 | 1.764 |  |  | 594.13 |  | 1048 | [5 empty] | Средний разряд работы 2,4
| 91.06.06-048 | Подъемники одномачтовые, грузоподъемность до 500 кг, высота подъема 45 м |  |  | маш.-ч | 0.05 | 1.2 | 0.0126 | 37.32 | 1.74 | 64.94 |  | 1 | [5 empty] | Подъемники одномачтовые, грузоподъемность до 500 кг, высота подъема 45 м
| 4-100-030 | ОТм(Зтм) Средний разряд машинистов 3 |  |  | чел.-ч | 0.05 | 1.2 | 0.0126 |  |  | 625.68 |  | 8 | [10 empty] | ОТм(Зтм) Средний разряд машинистов 3
| 91.14.02-001 | Автомобили бортовые, грузоподъемность до 5 т |  |  | маш.-ч | 0.5 | 1.2 | 0.126 |  |  | 711.02 |  | 90 | [5 empty] | Автомобили бортовые, грузоподъемность до 5 т
| 4-100-040 | ОТм(Зтм) Средний разряд машинистов 4 |  |  | чел.-ч | 0.5 | 1.2 | 0.126 |  |  | 704.55 |  | 89 | [10 empty] | ОТм(Зтм) Средний разряд машинистов 4
| 01.7.03.04-0001 | Электроэнергия |  |  | 4: кВт-ч; 5: 0.4; 7: 0.084; 10: 6.85; 12: 1 | [5 empty] | Электроэнергия
| 14.1.05.01-1000 | Клей (жидкие гвозди) водно-дисперсионный на основе акриловых сополимеров для материалов из древесины, металла, кирпича, бетона, ПВХ, керамики, гипса и пенополистирола, плотность 1,30-1,40 г/см3 |  |  | кг | 4.26 |  | 0.8946 | 414.38 | 2.3 | 953.07 |  | 853 | [5 empty] | Клей (жидкие гвозди) водно-дисперсионный на основе акриловых сополимеров для материалов из древесины, металла, кирпича, бетона, ПВХ, керамики, гипса и пенополистирола, плотность 1,30-1,40 г/см3
Н | 11.3.03.09 | Пластина из ПВХ для защиты стен |  |  | 4: м; 5: 101; 7: 21.21 | [6 empty] | Пластина из ПВХ для защиты стен
|  | ФОТ |  |  | 12: 1145 | [7 empty] | ФОТ
| Пр/812-015.0-1 | НР Отделочные работы |  |  | 4: %; 5: 100; 6: 0.93; 7: 93; 12: 1065 | [7 empty] | НР Отделочные работы
| Пр/774-015.0 | СП Отделочные работы |  |  | 4: %; 5: 30; 7: 30; 12: 344 | [7 empty] | СП Отделочные работы
|  | Всего по позиции |  |  | 10: 16661.9; 12: 3499 | [8 empty] | Всего по позиции
410 | ФСБЦ-11.3.03.10-1186 | Пластина из ПВХ для защиты стен с установкой на клей, высота 150 мм, толщина 2 мм |  |  | м | 21.21 | 1 | 21.21 |  | 1.2 | 1719.43 |  | 36469 |  |  |  | Пластина из ПВХ для защиты стен с установкой на клей, высота 150 мм, толщина 2 мм
|  | (Деревянные конструкции) | [22 empty] | (Деревянные конструкции)
|  | Всего по позиции |  |  | 12: 36469 | [8 empty] | Всего по позиции
Электрический цех 4 этаж | [25 empty] | Электрический цех 4 этаж
411 | ГЭСНр65-01-002-02 | Разборка трубопроводов из чугунных канализационных труб диаметром: 100 мм |  |  | 4: 100 м; 5: 0.06; 6: 1; 7: 0.06 |  |  |  | Разборка трубопроводов из чугунных канализационных труб диаметром: 100 мм
|  | Объем=6 / 100 | [15 empty] | Объем=6 / 100
| 1-100-29 | Средний разряд работы 2,9 |  |  | 4: чел.-ч; 5: 85.3; 7: 5.118; 10: 620.42; 12: 3175 | [5 empty] | Средний разряд работы 2,9
| 91.06.06-048 | Подъемники одномачтовые, грузоподъемность до 500 кг, высота подъема 45 м |  |  | маш.-ч | 0.32 |  | 0.0192 | 37.32 | 1.74 | 64.94 |  | 1 | [5 empty] | Подъемники одномачтовые, грузоподъемность до 500 кг, высота подъема 45 м
| 4-100-030 | ОТм(Зтм) Средний разряд машинистов 3 |  |  | 4: чел.-ч; 5: 0.32; 7: 0.0192; 10: 625.68; 12: 12 | [10 empty] | ОТм(Зтм) Средний разряд машинистов 3
Н | 999-9899 | Строительный мусор и масса возвратных материалов |  |  | 4: т; 5: 1.34; 7: 0.0804 | [6 empty] | Строительный мусор и масса возвратных материалов
|  | ФОТ |  |  | 12: 3187 | [7 empty] | ФОТ
| Пр/812-099.1-1 | НР Внутренние санитарно-технические работы: демонтаж и разборка (ремонтно-строительные) |  |  | 4: %; 5: 87; 6: 0.93; 7: 80.91; 12: 2579 | [7 empty] | НР Внутренние санитарно-технические работы: демонтаж и разборка (ремонтно-строительные)
| Пр/774-099.1 | СП Внутренние санитарно-технические работы: демонтаж и разборка (ремонтно-строительные) |  |  | 4: %; 5: 30; 7: 30; 12: 956 | [7 empty] | СП Внутренние санитарно-технические работы: демонтаж и разборка (ремонтно-строительные)
|  | Всего по позиции |  |  | 10: 112050; 12: 6723 | [8 empty] | Всего по позиции
412 | ГЭСН16-04-004-02 | Прокладка внутренних трубопроводов канализации из полипропиленовых труб диаметром: 110 мм |  |  | 4: 100 м; 5: 0.06; 6: 1; 7: 0.06 |  |  |  | Прокладка внутренних трубопроводов канализации из полипропиленовых труб диаметром: 110 мм
|  | Объем=6 / 100 | [15 empty] | Объем=6 / 100
| 421/пр_2020_прил.10_т.5_п.1.1_гр.3 | Производство ремонтно-строительных работ осуществляется в помещениях эксплуатируемого объекта капитального строительства, эксплуатация которого не прекращена, в том числе для объектов производственного и непроизводственного назначения без остановки рабочего процесса, при этом: в зоне производства ремонтно-строительных работ отсутствуют действующее технологическое или лабораторное оборудование, мебель и иные загромождающие помещения предметы ОЗП=1,2; ЭМ=1,2 к расх.; ЗПМ=1,2; ТЗ=1,2; ТЗМ=1,2 | [20 empty] | Производство ремонтно-строительных работ осуществляется в помещениях эксплуатируемого объекта капитального строительства, эксплуатация которого не прекращена, в том числе для объектов производственного и непроизводственного назначения без остановки рабочего процесса, при этом: в зоне производства ремонтно-строительных работ отсутствуют действующее технологическое или лабораторное оборудование, мебель и иные загромождающие помещения предметы ОЗП=1,2; ЭМ=1,2 к расх.; ЗПМ=1,2; ТЗ=1,2; ТЗМ=1,2
| 1-100-38 | Средний разряд работы 3,8 |  |  | чел.-ч | 55.83 | 1.2 | 4.0198 |  |  | 688.77 |  | 2769 | [5 empty] | Средний разряд работы 3,8
| 91.05.01-017 | Краны башенные, грузоподъемность 8 т |  |  | маш.-ч | 0.1 | 1.2 | 0.0072 |  |  | 1146.34 |  | 8 | [5 empty] | Краны башенные, грузоподъемность 8 т
| 4-100-060 | ОТм(Зтм) Средний разряд машинистов 6 |  |  | чел.-ч | 0.1 | 1.2 | 0.0072 |  |  | 946.4 |  | 7 | [10 empty] | ОТм(Зтм) Средний разряд машинистов 6
| 91.05.05-015 | Краны на автомобильном ходу, грузоподъемность 16 т |  |  | маш.-ч | 0.18 | 1.2 | 0.01296 |  |  | 1985.08 |  | 26 | [5 empty] | Краны на автомобильном ходу, грузоподъемность 16 т
| 4-100-060 | ОТм(Зтм) Средний разряд машинистов 6 |  |  | чел.-ч | 0.18 | 1.2 | 0.01296 |  |  | 946.4 |  | 12 | [10 empty] | ОТм(Зтм) Средний разряд машинистов 6
| 91.14.02-001 | Автомобили бортовые, грузоподъемность до 5 т |  |  | маш.-ч | 0.18 | 1.2 | 0.01296 |  |  | 711.02 |  | 9 | [5 empty] | Автомобили бортовые, грузоподъемность до 5 т
| 4-100-040 | ОТм(Зтм) Средний разряд машинистов 4 |  |  | чел.-ч | 0.18 | 1.2 | 0.01296 |  |  | 704.55 |  | 9 | [10 empty] | ОТм(Зтм) Средний разряд машинистов 4
| 01.7.03.01-0001 | Вода |  |  | м3 | 0.786 |  | 0.04716 | 35.71 | 1.59 | 56.78 |  | 3 | [5 empty] | Вода
| 01.7.03.04-0001 | Электроэнергия |  |  | 4: кВт-ч; 5: 0.0336; 7: 0.002016; 10: 6.85; 12: 0 | [5 empty] | Электроэнергия
| 01.7.15.03-0014 | Болты стальные с шестигранной головкой, в комплекте с шестигранной гайкой и плоской круглой шайбой, диаметр резьбы М16, длина болта 25-200 мм |  |  | т | 0.00266 |  | 0.0001596 | 145801.49 | 1.39 | 202664.07 |  | 32 | [5 empty] | Болты стальные с шестигранной головкой, в комплекте с шестигранной гайкой и плоской круглой шайбой, диаметр резьбы М16, длина болта 25-200 мм
| 01.7.19.02-0052 | Кольца резиновые уплотнительные для полипропиленовых труб, диаметр 110 мм |  |  | 100 шт | 0.12 |  | 0.0072 | 2628.13 | 1.03 | 2706.97 |  | 19 | [5 empty] | Кольца резиновые уплотнительные для полипропиленовых труб, диаметр 110 мм
П,Н | 18.1.02.01 | Задвижки |  |  | 4: шт; 5: 0; 7: 0 | [6 empty] | Задвижки
П,Н | 23.1.02.07 | Крепления |  |  | 4: кг; 5: 0; 7: 0 | [6 empty] | Крепления
Н | 24.3.02.02 | Трубы безнапорные канализационные из полипропилена |  |  | 4: м; 5: 99.8; 7: 5.988 | [6 empty] | Трубы безнапорные канализационные из полипропилена
П,Н | 24.3.05.19 | Фасонные и соединительные части к полипропиленовым трубам |  |  | 4: шт; 5: 0; 7: 0 | [6 empty] | Фасонные и соединительные части к полипропиленовым трубам
|  | ФОТ |  |  | 12: 2797 | [7 empty] | ФОТ
| Пр/812-016.0-1 | НР Сантехнические работы - внутренние (трубопроводы, водопровод, канализация, отопление, газоснабжение, вентиляция и кондиционирование воздуха) |  |  | 4: %; 5: 121; 6: 0.93; 7: 112.53; 12: 3147 | [7 empty] | НР Сантехнические работы - внутренние (трубопроводы, водопровод, канализация, отопление, газоснабжение, вентиляция и кондиционирование воздуха)
| Пр/774-016.0 | СП Сантехнические работы - внутренние (трубопроводы, водопровод, канализация, отопление, газоснабжение, вентиляция и кондиционирование воздуха) |  |  | 4: %; 5: 30; 7: 30; 12: 839 | [7 empty] | СП Сантехнические работы - внутренние (трубопроводы, водопровод, канализация, отопление, газоснабжение, вентиляция и кондиционирование воздуха)
|  | Всего по позиции |  |  | 10: 114666.67; 12: 6880 | [8 empty] | Всего по позиции
413 | ФСБЦ-01.7.03.01-0001 | Вода |  |  | м3 | -0.04716 | 1 | -0.04716 |  | 1.59 | 56.78 |  | -3 |  |  |  | Вода
|  | (Сантехнические работы - внутренние (трубопроводы, водопровод, канализация, отопление, газоснабжение, вентиляция и кондиционирование воздуха)) | [22 empty] | (Сантехнические работы - внутренние (трубопроводы, водопровод, канализация, отопление, газоснабжение, вентиляция и кондиционирование воздуха))
|  | Всего по позиции | [19 empty] | Всего по позиции | bar: 12
414 | ФСБЦ-24.3.02.02-0004 | Трубы полипропиленовые для систем водоотведения, диаметр 110 мм |  |  | м | 5.988 | 1 | 5.988 |  | 1.6 | 519.49 |  | 3111 |  |  |  | Трубы полипропиленовые для систем водоотведения, диаметр 110 мм
|  | (Сантехнические работы - внутренние (трубопроводы, водопровод, канализация, отопление, газоснабжение, вентиляция и кондиционирование воздуха)) | [22 empty] | (Сантехнические работы - внутренние (трубопроводы, водопровод, канализация, отопление, газоснабжение, вентиляция и кондиционирование воздуха))
|  | Всего по позиции |  |  | 12: 3111 | [8 empty] | Всего по позиции
415 | ГЭСНр65-01-006-15 | Смена: моек на одно отделение |  |  | 4: 100 шт; 5: 0.01; 6: 1; 7: 0.01 |  |  |  | Смена: моек на одно отделение
|  | Объем=1 / 100 | [15 empty] | Объем=1 / 100
| 1-100-35 | Средний разряд работы 3,5 |  |  | 4: чел.-ч; 5: 327.4; 7: 3.274; 10: 665.11; 12: 2178 | [5 empty] | Средний разряд работы 3,5
| 91.06.06-048 | Подъемники одномачтовые, грузоподъемность до 500 кг, высота подъема 45 м |  |  | маш.-ч | 0.7 |  | 0.007 | 37.32 | 1.74 | 64.94 |  | 0 | [5 empty] | Подъемники одномачтовые, грузоподъемность до 500 кг, высота подъема 45 м
| 4-100-030 | ОТм(Зтм) Средний разряд машинистов 3 |  |  | 4: чел.-ч; 5: 0.7; 7: 0.007; 10: 625.68; 12: 4 | [10 empty] | ОТм(Зтм) Средний разряд машинистов 3
| 91.14.02-001 | Автомобили бортовые, грузоподъемность до 5 т |  |  | 4: маш.-ч; 5: 0.7; 7: 0.007; 10: 711.02; 12: 5 | [5 empty] | Автомобили бортовые, грузоподъемность до 5 т
| 4-100-040 | ОТм(Зтм) Средний разряд машинистов 4 |  |  | 4: чел.-ч; 5: 0.7; 7: 0.007; 10: 704.55; 12: 5 | [10 empty] | ОТм(Зтм) Средний разряд машинистов 4
| 01.7.15.07-0001 | Дюбели |  |  | т | 0.005 |  | 5e-05 | 163881.2 | 1.3 | 213045.56 |  | 11 | [5 empty] | Дюбели
| 01.7.15.14-0169 | Шурупы самонарезающие стальные с полукруглой головкой и прямым шлицем, остроконечные, диаметр 6 мм, длина 40 мм |  |  | т | 0.0108 |  | 0.000108 | 104494.96 | 1.3 | 135843.45 |  | 15 | [5 empty] | Шурупы самонарезающие стальные с полукруглой головкой и прямым шлицем, остроконечные, диаметр 6 мм, длина 40 мм
| 24.3.05.01-0101 | Втулки полихлорвиниловые |  |  | 100 шт | 4 |  | 0.04 | 4278.16 | 1.05 | 4492.07 |  | 180 | [5 empty] | Втулки полихлорвиниловые
| 03.2.02.08-0001 | Цемент гипсоглиноземистый расширяющийся |  |  | т | 0.0079 |  | 7.9e-05 | 30350.05 | 2.12 | 64342.11 |  | 5 | [5 empty] | Цемент гипсоглиноземистый расширяющийся
| 01.7.07.29-0320 | Канат пропитанный (каболка) из льняного и джутового волокна, канализационный и водопроводный, отжатый, диаметр 6-8 мм |  |  | кг | 3 |  | 0.03 | 177.57 | 1.93 | 342.71 |  | 10 | [5 empty] | Канат пропитанный (каболка) из льняного и джутового волокна, канализационный и водопроводный, отжатый, диаметр 6-8 мм
Н | 18.2.02.04 | Мойки |  |  | 4: компл; 5: 100; 7: 1 | [6 empty] | Мойки
|  | ФОТ |  |  | 12: 2187 | [7 empty] | ФОТ
| Пр/812-099.2-1 | НР Внутренние санитарно-технические работы: смена труб, санприборов, запорной арматуры и другое (ремонтно-строительные) |  |  | 4: %; 5: 103; 6: 0.93; 7: 95.79; 12: 2095 | [7 empty] | НР Внутренние санитарно-технические работы: смена труб, санприборов, запорной арматуры и другое (ремонтно-строительные)
| Пр/774-099.2 | СП Внутренние санитарно-технические работы: смена труб, санприборов, запорной арматуры и другое (ремонтно-строительные) |  |  | 4: %; 5: 30; 7: 30; 12: 656 | [7 empty] | СП Внутренние санитарно-технические работы: смена труб, санприборов, запорной арматуры и другое (ремонтно-строительные)
|  | Всего по позиции |  |  | 10: 516400; 12: 5164 | [8 empty] | Всего по позиции
416 | ФСБЦ-18.2.02.05-0006 | Мойка стальная эмалированная, одна чаша, с креплениями, с пластмассовым бутылочным сифоном и выпуском, размеры 500х500х160 мм |  |  | компл | 1 | 1 | 1 |  | 1.2 | 1401.28 |  | 1401 |  |  |  | Мойка стальная эмалированная, одна чаша, с креплениями, с пластмассовым бутылочным сифоном и выпуском, размеры 500х500х160 мм
|  | (Внутренние санитарно-технические работы: смена труб, санприборов, запорной арматуры и другое (ремонтно-строительные)) | [22 empty] | (Внутренние санитарно-технические работы: смена труб, санприборов, запорной арматуры и другое (ремонтно-строительные))
|  | Всего по позиции |  |  | 12: 1401 | [8 empty] | Всего по позиции
417 | ГЭСНр65-01-005-07 | Смена смесителей: без душевой сетки |  |  | 4: 100 шт; 5: 0.01; 6: 1; 7: 0.01 |  |  |  | Смена смесителей: без душевой сетки
|  | Объем=1 / 100 | [15 empty] | Объем=1 / 100
| 1-100-35 | Средний разряд работы 3,5 |  |  | 4: чел.-ч; 5: 145.23; 7: 1.4523; 10: 665.11; 12: 966 | [5 empty] | Средний разряд работы 3,5
| 91.14.02-001 | Автомобили бортовые, грузоподъемность до 5 т |  |  | 4: маш.-ч; 5: 0.09; 7: 0.0009; 10: 711.02; 12: 1 | [5 empty] | Автомобили бортовые, грузоподъемность до 5 т
| 4-100-040 | ОТм(Зтм) Средний разряд машинистов 4 |  |  | 4: чел.-ч; 5: 0.09; 7: 0.0009; 10: 704.55; 12: 1 | [10 empty] | ОТм(Зтм) Средний разряд машинистов 4
| 01.7.07.29-0111 | Пакля смоляная пропитанная |  |  | кг | 0.4 |  | 0.004 | 92.95 | 1.93 | 179.39 |  | 1 | [5 empty] | Пакля смоляная пропитанная
| 14.4.02.04-0175 | Краска масляная МА-15, сурик железный |  |  | кг | 0.8 |  | 0.008 | 57.21 | 2 | 114.42 |  | 1 | [5 empty] | Краска масляная МА-15, сурик железный
| 14.5.05.01-0012 | Олифа комбинированная для разведения масляных густотертых красок и для внешних работ по деревянным поверхностям |  |  | т | 0.0019 |  | 1.9e-05 | 60697.21 | 1.36 | 82548.21 |  | 2 | [5 empty] | Олифа комбинированная для разведения масляных густотертых красок и для внешних работ по деревянным поверхностям
Н | 18.1.10.10 | Смесители |  |  | 4: шт; 5: 100; 7: 1 | [6 empty] | Смесители
Н | 999-9899 | Строительный мусор и масса возвратных материалов |  |  | 4: т; 5: 0.23; 7: 0.0023 | [6 empty] | Строительный мусор и масса возвратных материалов
|  | ФОТ |  |  | 12: 967 | [7 empty] | ФОТ
| Пр/812-099.2-1 | НР Внутренние санитарно-технические работы: смена труб, санприборов, запорной арматуры и другое (ремонтно-строительные) |  |  | 4: %; 5: 103; 6: 0.93; 7: 95.79; 12: 926 | [7 empty] | НР Внутренние санитарно-технические работы: смена труб, санприборов, запорной арматуры и другое (ремонтно-строительные)
| Пр/774-099.2 | СП Внутренние санитарно-технические работы: смена труб, санприборов, запорной арматуры и другое (ремонтно-строительные) |  |  | 4: %; 5: 30; 7: 30; 12: 290 | [7 empty] | СП Внутренние санитарно-технические работы: смена труб, санприборов, запорной арматуры и другое (ремонтно-строительные)
|  | Всего по позиции |  |  | 10: 218800; 12: 2188 | [8 empty] | Всего по позиции
418 | ТЦ_18.1.10.10_27_2722134462_02.03.2026_02_3.1 | Смеситель для раковины Vidima Element двухвентильный цвет хром |  |  | шт | 1 | 1 | 1 |  |  | 4670 |  | 4670 |  |  |  | Смеситель для раковины Vidima Element двухвентильный цвет хром
|  | (Внутренние санитарно-технические работы: смена труб, санприборов, запорной арматуры и другое (ремонтно-строительные)) | [22 empty] | (Внутренние санитарно-технические работы: смена труб, санприборов, запорной арматуры и другое (ремонтно-строительные))
|  | Всего по позиции |  |  | 12: 4670 | [8 empty] | Всего по позиции
419 | ГЭСНм08-03-602-01 | Электрополотенце | [14 empty] | Электрополотенце | bar: 4 to 7
| 421/пр_2020_прил.10_т.5_п.1.1_гр.3 | Производство ремонтно-строительных работ осуществляется в помещениях эксплуатируемого объекта капитального строительства, эксплуатация которого не прекращена, в том числе для объектов производственного и непроизводственного назначения без остановки рабочего процесса, при этом: в зоне производства ремонтно-строительных работ отсутствуют действующее технологическое или лабораторное оборудование, мебель и иные загромождающие помещения предметы ОЗП=1,2; ЭМ=1,2 к расх.; ЗПМ=1,2; ТЗ=1,2; ТЗМ=1,2 | [20 empty] | Производство ремонтно-строительных работ осуществляется в помещениях эксплуатируемого объекта капитального строительства, эксплуатация которого не прекращена, в том числе для объектов производственного и непроизводственного назначения без остановки рабочего процесса, при этом: в зоне производства ремонтно-строительных работ отсутствуют действующее технологическое или лабораторное оборудование, мебель и иные загромождающие помещения предметы ОЗП=1,2; ЭМ=1,2 к расх.; ЗПМ=1,2; ТЗ=1,2; ТЗМ=1,2
| 1-100-42 | Средний разряд работы 4,2 |  |  | чел.-ч | 0.96 | 1.2 | 1.152 |  |  | 725.58 |  | 836 | [5 empty] | Средний разряд работы 4,2
| 91.05.05-015 | Краны на автомобильном ходу, грузоподъемность 16 т |  |  | маш.-ч | 0.01 | 1.2 | 0.012 |  |  | 1985.08 |  | 24 | [5 empty] | Краны на автомобильном ходу, грузоподъемность 16 т
| 4-100-060 | ОТм(Зтм) Средний разряд машинистов 6 |  |  | чел.-ч | 0.01 | 1.2 | 0.012 |  |  | 946.4 |  | 11 | [10 empty] | ОТм(Зтм) Средний разряд машинистов 6
| 91.14.02-001 | Автомобили бортовые, грузоподъемность до 5 т |  |  | маш.-ч | 0.01 | 1.2 | 0.012 |  |  | 711.02 |  | 9 | [5 empty] | Автомобили бортовые, грузоподъемность до 5 т
| 4-100-040 | ОТм(Зтм) Средний разряд машинистов 4 |  |  | чел.-ч | 0.01 | 1.2 | 0.012 |  |  | 704.55 |  | 8 | [10 empty] | ОТм(Зтм) Средний разряд машинистов 4
| 01.7.03.04-0001 | Электроэнергия |  |  | 4: кВт-ч; 5: 0.0884; 7: 0.0884; 10: 6.85; 12: 1 | [5 empty] | Электроэнергия
| 01.7.15.07-0014 | Дюбели распорные полипропиленовые |  |  | 100 шт | 0.027 |  | 0.027 | 41.71 | 1.3 | 54.22 |  | 1 | [5 empty] | Дюбели распорные полипропиленовые
419.1 | 421/пр_2020_п.75_пп.а | Вспомогательные ненормируемые материальные ресурсы |  |  | 4: %; 5: 2; 7: 2; 12: 14 | [13 empty] | Вспомогательные ненормируемые материальные ресурсы
|  | ФОТ |  |  | 12: 855 | [7 empty] | ФОТ
| Пр/812-049.3-1 | НР Электротехнические установки на других объектах |  |  | 4: %; 5: 97; 6: 0.93; 7: 90.21; 12: 771 | [7 empty] | НР Электротехнические установки на других объектах
| Пр/774-049.3 | СП Электротехнические установки на других объектах |  |  | 4: %; 5: 30; 7: 30; 12: 257 | [7 empty] | СП Электротехнические установки на других объектах
|  | Всего по позиции |  |  | 10: 1932; 12: 1932 | [8 empty] | Всего по позиции
420 О | ТЦ_64.5.01.01_27_2722134462_02.03.2026_02_12.1 | Сушилка для рук Meyvel MH9-2000P1 |  |  | шт | 1 | 1 | 1 |  |  | 29833.33 |  | 29833 |  |  |  | Сушилка для рук Meyvel MH9-2000P1
|  | (Оборудование) | [22 empty] | (Оборудование)
|  | Всего по позиции |  |  | 12: 29833 | [8 empty] | Всего по позиции
421 | ГЭСН10-01-059-01 | Установка столов, шкафов под мойки, холодильных шкафов и др. |  |  | 4: 100 шт; 5: 0.01; 6: 1; 7: 0.01 |  |  |  | Установка столов, шкафов под мойки, холодильных шкафов и др.
|  | Объем=1 / 100 | [15 empty] | Объем=1 / 100
| 421/пр_2020_прил.10_т.5_п.1.1_гр.3 | Производство ремонтно-строительных работ осуществляется в помещениях эксплуатируемого объекта капитального строительства, эксплуатация которого не прекращена, в том числе для объектов производственного и непроизводственного назначения без остановки рабочего процесса, при этом: в зоне производства ремонтно-строительных работ отсутствуют действующее технологическое или лабораторное оборудование, мебель и иные загромождающие помещения предметы ОЗП=1,2; ЭМ=1,2 к расх.; ЗПМ=1,2; ТЗ=1,2; ТЗМ=1,2 | [20 empty] | Производство ремонтно-строительных работ осуществляется в помещениях эксплуатируемого объекта капитального строительства, эксплуатация которого не прекращена, в том числе для объектов производственного и непроизводственного назначения без остановки рабочего процесса, при этом: в зоне производства ремонтно-строительных работ отсутствуют действующее технологическое или лабораторное оборудование, мебель и иные загромождающие помещения предметы ОЗП=1,2; ЭМ=1,2 к расх.; ЗПМ=1,2; ТЗ=1,2; ТЗМ=1,2
| 1-100-23 | Средний разряд работы 2,3 |  |  | чел.-ч | 67.7 | 1.2 | 0.8124 |  |  | 588.87 |  | 478 | [5 empty] | Средний разряд работы 2,3
| 91.06.06-048 | Подъемники одномачтовые, грузоподъемность до 500 кг, высота подъема 45 м |  |  | маш.-ч | 1.73 | 1.2 | 0.02076 | 37.32 | 1.74 | 64.94 |  | 1 | [5 empty] | Подъемники одномачтовые, грузоподъемность до 500 кг, высота подъема 45 м
| 4-100-030 | ОТм(Зтм) Средний разряд машинистов 3 |  |  | чел.-ч | 1.73 | 1.2 | 0.02076 |  |  | 625.68 |  | 13 | [10 empty] | ОТм(Зтм) Средний разряд машинистов 3
| 91.14.02-001 | Автомобили бортовые, грузоподъемность до 5 т |  |  | маш.-ч | 2.47 | 1.2 | 0.02964 |  |  | 711.02 |  | 21 | [5 empty] | Автомобили бортовые, грузоподъемность до 5 т
| 4-100-040 | ОТм(Зтм) Средний разряд машинистов 4 |  |  | чел.-ч | 2.47 | 1.2 | 0.02964 |  |  | 704.55 |  | 21 | [10 empty] | ОТм(Зтм) Средний разряд машинистов 4
| 01.7.15.06-0111 | Гвозди строительные |  |  | т | 0.012 |  | 0.00012 | 70296.2 | 1.3 | 91385.06 |  | 11 | [5 empty] | Гвозди строительные
| 08.1.02.11-0001 | Поковки из квадратных заготовок, масса 1,5-4,5 кг |  |  | т | 0.035 |  | 0.00035 | 55898.18 | 1.56 | 87201.16 |  | 31 | [5 empty] | Поковки из квадратных заготовок, масса 1,5-4,5 кг
| 11.2.07.12-0011 | Штапик (раскладка) деревянный, неокрашенный, сечение 19х19 мм |  |  | м | 400 |  | 4 | 17.96 | 1.95 | 35.02 |  | 140 | [5 empty] | Штапик (раскладка) деревянный, неокрашенный, сечение 19х19 мм
Н | 11.2.07.12 | Изделия штучные |  |  | 4: шт; 5: 100; 7: 1 | [6 empty] | Изделия штучные
|  | ФОТ |  |  | 12: 512 | [7 empty] | ФОТ
| Пр/812-010.0-1 | НР Деревянные конструкции |  |  | 4: %; 5: 108; 6: 0.93; 7: 100.44; 12: 514 | [7 empty] | НР Деревянные конструкции
| Пр/774-010.0 | СП Деревянные конструкции |  |  | 4: %; 5: 30; 7: 30; 12: 154 | [7 empty] | СП Деревянные конструкции
|  | Всего по позиции |  |  | 10: 138400; 12: 1384 | [8 empty] | Всего по позиции
422 | ФСБЦ-11.2.04.06-0071 | Подстолье под мойку размером 500х600 мм из ЛСДСП, размеры 600х820х560 мм |  |  | шт | 1 | 1 | 1 |  | 1.8 | 2369.3 |  | 2369 |  |  |  | Подстолье под мойку размером 500х600 мм из ЛСДСП, размеры 600х820х560 мм
|  | (Внутренние санитарно-технические работы: смена труб, санприборов, запорной арматуры и другое (ремонтно-строительные)) | [22 empty] | (Внутренние санитарно-технические работы: смена труб, санприборов, запорной арматуры и другое (ремонтно-строительные))
|  | Всего по позиции |  |  | 12: 2369 | [8 empty] | Всего по позиции
Электрический цех 2 этаж | [25 empty] | Электрический цех 2 этаж
423 | ГЭСНр65-01-006-15 | Смена: моек на одно отделение |  |  | 4: 100 шт; 5: 0.01; 6: 1; 7: 0.01 |  |  |  | Смена: моек на одно отделение
|  | Объем=1 / 100 | [15 empty] | Объем=1 / 100
| 1-100-35 | Средний разряд работы 3,5 |  |  | 4: чел.-ч; 5: 327.4; 7: 3.274; 10: 665.11; 12: 2178 | [5 empty] | Средний разряд работы 3,5
| 91.06.06-048 | Подъемники одномачтовые, грузоподъемность до 500 кг, высота подъема 45 м |  |  | маш.-ч | 0.7 |  | 0.007 | 37.32 | 1.74 | 64.94 |  | 0 | [5 empty] | Подъемники одномачтовые, грузоподъемность до 500 кг, высота подъема 45 м
| 4-100-030 | ОТм(Зтм) Средний разряд машинистов 3 |  |  | 4: чел.-ч; 5: 0.7; 7: 0.007; 10: 625.68; 12: 4 | [10 empty] | ОТм(Зтм) Средний разряд машинистов 3
| 91.14.02-001 | Автомобили бортовые, грузоподъемность до 5 т |  |  | 4: маш.-ч; 5: 0.7; 7: 0.007; 10: 711.02; 12: 5 | [5 empty] | Автомобили бортовые, грузоподъемность до 5 т
| 4-100-040 | ОТм(Зтм) Средний разряд машинистов 4 |  |  | 4: чел.-ч; 5: 0.7; 7: 0.007; 10: 704.55; 12: 5 | [10 empty] | ОТм(Зтм) Средний разряд машинистов 4
| 01.7.15.07-0001 | Дюбели |  |  | т | 0.005 |  | 5e-05 | 163881.2 | 1.3 | 213045.56 |  | 11 | [5 empty] | Дюбели
| 01.7.15.14-0169 | Шурупы самонарезающие стальные с полукруглой головкой и прямым шлицем, остроконечные, диаметр 6 мм, длина 40 мм |  |  | т | 0.0108 |  | 0.000108 | 104494.96 | 1.3 | 135843.45 |  | 15 | [5 empty] | Шурупы самонарезающие стальные с полукруглой головкой и прямым шлицем, остроконечные, диаметр 6 мм, длина 40 мм
| 24.3.05.01-0101 | Втулки полихлорвиниловые |  |  | 100 шт | 4 |  | 0.04 | 4278.16 | 1.05 | 4492.07 |  | 180 | [5 empty] | Втулки полихлорвиниловые
| 03.2.02.08-0001 | Цемент гипсоглиноземистый расширяющийся |  |  | т | 0.0079 |  | 7.9e-05 | 30350.05 | 2.12 | 64342.11 |  | 5 | [5 empty] | Цемент гипсоглиноземистый расширяющийся
| 01.7.07.29-0320 | Канат пропитанный (каболка) из льняного и джутового волокна, канализационный и водопроводный, отжатый, диаметр 6-8 мм |  |  | кг | 3 |  | 0.03 | 177.57 | 1.93 | 342.71 |  | 10 | [5 empty] | Канат пропитанный (каболка) из льняного и джутового волокна, канализационный и водопроводный, отжатый, диаметр 6-8 мм
Н | 18.2.02.04 | Мойки |  |  | 4: компл; 5: 100; 7: 1 | [6 empty] | Мойки
|  | ФОТ |  |  | 12: 2187 | [7 empty] | ФОТ
| Пр/812-099.2-1 | НР Внутренние санитарно-технические работы: смена труб, санприборов, запорной арматуры и другое (ремонтно-строительные) |  |  | 4: %; 5: 103; 6: 0.93; 7: 95.79; 12: 2095 | [7 empty] | НР Внутренние санитарно-технические работы: смена труб, санприборов, запорной арматуры и другое (ремонтно-строительные)
| Пр/774-099.2 | СП Внутренние санитарно-технические работы: смена труб, санприборов, запорной арматуры и другое (ремонтно-строительные) |  |  | 4: %; 5: 30; 7: 30; 12: 656 | [7 empty] | СП Внутренние санитарно-технические работы: смена труб, санприборов, запорной арматуры и другое (ремонтно-строительные)
|  | Всего по позиции |  |  | 10: 516400; 12: 5164 | [8 empty] | Всего по позиции
424 | ФСБЦ-18.2.02.05-0006 | Мойка стальная эмалированная, одна чаша, с креплениями, с пластмассовым бутылочным сифоном и выпуском, размеры 500х500х160 мм |  |  | компл | 1 | 1 | 1 |  | 1.2 | 1401.28 |  | 1401 |  |  |  | Мойка стальная эмалированная, одна чаша, с креплениями, с пластмассовым бутылочным сифоном и выпуском, размеры 500х500х160 мм
|  | (Внутренние санитарно-технические работы: смена труб, санприборов, запорной арматуры и другое (ремонтно-строительные)) | [22 empty] | (Внутренние санитарно-технические работы: смена труб, санприборов, запорной арматуры и другое (ремонтно-строительные))
|  | Всего по позиции |  |  | 12: 1401 | [8 empty] | Всего по позиции
425 | ГЭСНр65-01-005-07 | Смена смесителей: без душевой сетки |  |  | 4: 100 шт; 5: 0.01; 6: 1; 7: 0.01 |  |  |  | Смена смесителей: без душевой сетки
|  | Объем=1 / 100 | [15 empty] | Объем=1 / 100
| 1-100-35 | Средний разряд работы 3,5 |  |  | 4: чел.-ч; 5: 145.23; 7: 1.4523; 10: 665.11; 12: 966 | [5 empty] | Средний разряд работы 3,5
| 91.14.02-001 | Автомобили бортовые, грузоподъемность до 5 т |  |  | 4: маш.-ч; 5: 0.09; 7: 0.0009; 10: 711.02; 12: 1 | [5 empty] | Автомобили бортовые, грузоподъемность до 5 т
| 4-100-040 | ОТм(Зтм) Средний разряд машинистов 4 |  |  | 4: чел.-ч; 5: 0.09; 7: 0.0009; 10: 704.55; 12: 1 | [10 empty] | ОТм(Зтм) Средний разряд машинистов 4
| 01.7.07.29-0111 | Пакля смоляная пропитанная |  |  | кг | 0.4 |  | 0.004 | 92.95 | 1.93 | 179.39 |  | 1 | [5 empty] | Пакля смоляная пропитанная
| 14.4.02.04-0175 | Краска масляная МА-15, сурик железный |  |  | кг | 0.8 |  | 0.008 | 57.21 | 2 | 114.42 |  | 1 | [5 empty] | Краска масляная МА-15, сурик железный
| 14.5.05.01-0012 | Олифа комбинированная для разведения масляных густотертых красок и для внешних работ по деревянным поверхностям |  |  | т | 0.0019 |  | 1.9e-05 | 60697.21 | 1.36 | 82548.21 |  | 2 | [5 empty] | Олифа комбинированная для разведения масляных густотертых красок и для внешних работ по деревянным поверхностям
Н | 18.1.10.10 | Смесители |  |  | 4: шт; 5: 100; 7: 1 | [6 empty] | Смесители
Н | 999-9899 | Строительный мусор и масса возвратных материалов |  |  | 4: т; 5: 0.23; 7: 0.0023 | [6 empty] | Строительный мусор и масса возвратных материалов
|  | ФОТ |  |  | 12: 967 | [7 empty] | ФОТ
| Пр/812-099.2-1 | НР Внутренние санитарно-технические работы: смена труб, санприборов, запорной арматуры и другое (ремонтно-строительные) |  |  | 4: %; 5: 103; 6: 0.93; 7: 95.79; 12: 926 | [7 empty] | НР Внутренние санитарно-технические работы: смена труб, санприборов, запорной арматуры и другое (ремонтно-строительные)
| Пр/774-099.2 | СП Внутренние санитарно-технические работы: смена труб, санприборов, запорной арматуры и другое (ремонтно-строительные) |  |  | 4: %; 5: 30; 7: 30; 12: 290 | [7 empty] | СП Внутренние санитарно-технические работы: смена труб, санприборов, запорной арматуры и другое (ремонтно-строительные)
|  | Всего по позиции |  |  | 10: 218800; 12: 2188 | [8 empty] | Всего по позиции
426 | ТЦ_18.1.10.10_27_2722134462_02.03.2026_02_3.1 | Смеситель для раковины Vidima Element двухвентильный цвет хром |  |  | шт | 1 | 1 | 1 |  |  | 4670 |  | 4670 |  |  |  | Смеситель для раковины Vidima Element двухвентильный цвет хром
|  | (Внутренние санитарно-технические работы: смена труб, санприборов, запорной арматуры и другое (ремонтно-строительные)) | [22 empty] | (Внутренние санитарно-технические работы: смена труб, санприборов, запорной арматуры и другое (ремонтно-строительные))
|  | Всего по позиции |  |  | 12: 4670 | [8 empty] | Всего по позиции
427 | ГЭСНм08-03-602-01 | Электрополотенце | [14 empty] | Электрополотенце | bar: 4 to 7
| 421/пр_2020_прил.10_т.5_п.1.1_гр.3 | Производство ремонтно-строительных работ осуществляется в помещениях эксплуатируемого объекта капитального строительства, эксплуатация которого не прекращена, в том числе для объектов производственного и непроизводственного назначения без остановки рабочего процесса, при этом: в зоне производства ремонтно-строительных работ отсутствуют действующее технологическое или лабораторное оборудование, мебель и иные загромождающие помещения предметы ОЗП=1,2; ЭМ=1,2 к расх.; ЗПМ=1,2; ТЗ=1,2; ТЗМ=1,2 | [20 empty] | Производство ремонтно-строительных работ осуществляется в помещениях эксплуатируемого объекта капитального строительства, эксплуатация которого не прекращена, в том числе для объектов производственного и непроизводственного назначения без остановки рабочего процесса, при этом: в зоне производства ремонтно-строительных работ отсутствуют действующее технологическое или лабораторное оборудование, мебель и иные загромождающие помещения предметы ОЗП=1,2; ЭМ=1,2 к расх.; ЗПМ=1,2; ТЗ=1,2; ТЗМ=1,2
| 1-100-42 | Средний разряд работы 4,2 |  |  | чел.-ч | 0.96 | 1.2 | 1.152 |  |  | 725.58 |  | 836 | [5 empty] | Средний разряд работы 4,2
| 91.05.05-015 | Краны на автомобильном ходу, грузоподъемность 16 т |  |  | маш.-ч | 0.01 | 1.2 | 0.012 |  |  | 1985.08 |  | 24 | [5 empty] | Краны на автомобильном ходу, грузоподъемность 16 т
| 4-100-060 | ОТм(Зтм) Средний разряд машинистов 6 |  |  | чел.-ч | 0.01 | 1.2 | 0.012 |  |  | 946.4 |  | 11 | [10 empty] | ОТм(Зтм) Средний разряд машинистов 6
| 91.14.02-001 | Автомобили бортовые, грузоподъемность до 5 т |  |  | маш.-ч | 0.01 | 1.2 | 0.012 |  |  | 711.02 |  | 9 | [5 empty] | Автомобили бортовые, грузоподъемность до 5 т
| 4-100-040 | ОТм(Зтм) Средний разряд машинистов 4 |  |  | чел.-ч | 0.01 | 1.2 | 0.012 |  |  | 704.55 |  | 8 | [10 empty] | ОТм(Зтм) Средний разряд машинистов 4
| 01.7.03.04-0001 | Электроэнергия |  |  | 4: кВт-ч; 5: 0.0884; 7: 0.0884; 10: 6.85; 12: 1 | [5 empty] | Электроэнергия
| 01.7.15.07-0014 | Дюбели распорные полипропиленовые |  |  | 100 шт | 0.027 |  | 0.027 | 41.71 | 1.3 | 54.22 |  | 1 | [5 empty] | Дюбели распорные полипропиленовые
427.1 | 421/пр_2020_п.75_пп.а | Вспомогательные ненормируемые материальные ресурсы |  |  | 4: %; 5: 2; 7: 2; 12: 14 | [13 empty] | Вспомогательные ненормируемые материальные ресурсы
|  | ФОТ |  |  | 12: 855 | [7 empty] | ФОТ
| Пр/812-049.3-1 | НР Электротехнические установки на других объектах |  |  | 4: %; 5: 97; 6: 0.93; 7: 90.21; 12: 771 | [7 empty] | НР Электротехнические установки на других объектах
| Пр/774-049.3 | СП Электротехнические установки на других объектах |  |  | 4: %; 5: 30; 7: 30; 12: 257 | [7 empty] | СП Электротехнические установки на других объектах
|  | Всего по позиции |  |  | 10: 1932; 12: 1932 | [8 empty] | Всего по позиции
428 О | ТЦ_64.5.01.01_27_2722134462_02.03.2026_02_12.1 | Сушилка для рук Meyvel MH9-2000P1 |  |  | шт | 1 | 1 | 1 |  |  | 29833.33 |  | 29833 |  |  |  | Сушилка для рук Meyvel MH9-2000P1
|  | (Оборудование) | [22 empty] | (Оборудование)
|  | Всего по позиции |  |  | 12: 29833 | [8 empty] | Всего по позиции
429 | ГЭСН10-01-059-01 | Установка столов, шкафов под мойки, холодильных шкафов и др. |  |  | 4: 100 шт; 5: 0.01; 6: 1; 7: 0.01 |  |  |  | Установка столов, шкафов под мойки, холодильных шкафов и др.
|  | Объем=1 / 100 | [15 empty] | Объем=1 / 100
| 421/пр_2020_прил.10_т.5_п.1.1_гр.3 | Производство ремонтно-строительных работ осуществляется в помещениях эксплуатируемого объекта капитального строительства, эксплуатация которого не прекращена, в том числе для объектов производственного и непроизводственного назначения без остановки рабочего процесса, при этом: в зоне производства ремонтно-строительных работ отсутствуют действующее технологическое или лабораторное оборудование, мебель и иные загромождающие помещения предметы ОЗП=1,2; ЭМ=1,2 к расх.; ЗПМ=1,2; ТЗ=1,2; ТЗМ=1,2 | [20 empty] | Производство ремонтно-строительных работ осуществляется в помещениях эксплуатируемого объекта капитального строительства, эксплуатация которого не прекращена, в том числе для объектов производственного и непроизводственного назначения без остановки рабочего процесса, при этом: в зоне производства ремонтно-строительных работ отсутствуют действующее технологическое или лабораторное оборудование, мебель и иные загромождающие помещения предметы ОЗП=1,2; ЭМ=1,2 к расх.; ЗПМ=1,2; ТЗ=1,2; ТЗМ=1,2
| 1-100-23 | Средний разряд работы 2,3 |  |  | чел.-ч | 67.7 | 1.2 | 0.8124 |  |  | 588.87 |  | 478 | [5 empty] | Средний разряд работы 2,3
| 91.06.06-048 | Подъемники одномачтовые, грузоподъемность до 500 кг, высота подъема 45 м |  |  | маш.-ч | 1.73 | 1.2 | 0.02076 | 37.32 | 1.74 | 64.94 |  | 1 | [5 empty] | Подъемники одномачтовые, грузоподъемность до 500 кг, высота подъема 45 м
| 4-100-030 | ОТм(Зтм) Средний разряд машинистов 3 |  |  | чел.-ч | 1.73 | 1.2 | 0.02076 |  |  | 625.68 |  | 13 | [10 empty] | ОТм(Зтм) Средний разряд машинистов 3
| 91.14.02-001 | Автомобили бортовые, грузоподъемность до 5 т |  |  | маш.-ч | 2.47 | 1.2 | 0.02964 |  |  | 711.02 |  | 21 | [5 empty] | Автомобили бортовые, грузоподъемность до 5 т
| 4-100-040 | ОТм(Зтм) Средний разряд машинистов 4 |  |  | чел.-ч | 2.47 | 1.2 | 0.02964 |  |  | 704.55 |  | 21 | [10 empty] | ОТм(Зтм) Средний разряд машинистов 4
| 01.7.15.06-0111 | Гвозди строительные |  |  | т | 0.012 |  | 0.00012 | 70296.2 | 1.3 | 91385.06 |  | 11 | [5 empty] | Гвозди строительные
| 08.1.02.11-0001 | Поковки из квадратных заготовок, масса 1,5-4,5 кг |  |  | т | 0.035 |  | 0.00035 | 55898.18 | 1.56 | 87201.16 |  | 31 | [5 empty] | Поковки из квадратных заготовок, масса 1,5-4,5 кг
| 11.2.07.12-0011 | Штапик (раскладка) деревянный, неокрашенный, сечение 19х19 мм |  |  | м | 400 |  | 4 | 17.96 | 1.95 | 35.02 |  | 140 | [5 empty] | Штапик (раскладка) деревянный, неокрашенный, сечение 19х19 мм
Н | 11.2.07.12 | Изделия штучные |  |  | 4: шт; 5: 100; 7: 1 | [6 empty] | Изделия штучные
|  | ФОТ |  |  | 12: 512 | [7 empty] | ФОТ
| Пр/812-010.0-1 | НР Деревянные конструкции |  |  | 4: %; 5: 108; 6: 0.93; 7: 100.44; 12: 514 | [7 empty] | НР Деревянные конструкции
| Пр/774-010.0 | СП Деревянные конструкции |  |  | 4: %; 5: 30; 7: 30; 12: 154 | [7 empty] | СП Деревянные конструкции
|  | Всего по позиции |  |  | 10: 138400; 12: 1384 | [8 empty] | Всего по позиции
430 | ФСБЦ-11.2.04.06-0071 | Подстолье под мойку размером 500х600 мм из ЛСДСП, размеры 600х820х560 мм |  |  | шт | 1 | 1 | 1 |  | 1.8 | 2369.3 |  | 2369 |  |  |  | Подстолье под мойку размером 500х600 мм из ЛСДСП, размеры 600х820х560 мм
|  | (Внутренние санитарно-технические работы: смена труб, санприборов, запорной арматуры и другое (ремонтно-строительные)) | [22 empty] | (Внутренние санитарно-технические работы: смена труб, санприборов, запорной арматуры и другое (ремонтно-строительные))
|  | Всего по позиции |  |  | 12: 2369 | [8 empty] | Всего по позиции
431 | ГЭСН11-01-037-02 | Устройство покрытий: из релина на клее КН-2 |  |  | 4: 100 м2; 5: 0.57; 6: 1; 7: 0.57 |  |  |  | Устройство покрытий: из релина на клее КН-2
|  | Объем=57 / 100 | [15 empty] | Объем=57 / 100
| 421/пр_2020_прил.10_т.5_п.1.1_гр.3 | Производство ремонтно-строительных работ осуществляется в помещениях эксплуатируемого объекта капитального строительства, эксплуатация которого не прекращена, в том числе для объектов производственного и непроизводственного назначения без остановки рабочего процесса, при этом: в зоне производства ремонтно-строительных работ отсутствуют действующее технологическое или лабораторное оборудование, мебель и иные загромождающие помещения предметы ОЗП=1,2; ЭМ=1,2 к расх.; ЗПМ=1,2; ТЗ=1,2; ТЗМ=1,2 | [20 empty] | Производство ремонтно-строительных работ осуществляется в помещениях эксплуатируемого объекта капитального строительства, эксплуатация которого не прекращена, в том числе для объектов производственного и непроизводственного назначения без остановки рабочего процесса, при этом: в зоне производства ремонтно-строительных работ отсутствуют действующее технологическое или лабораторное оборудование, мебель и иные загромождающие помещения предметы ОЗП=1,2; ЭМ=1,2 к расх.; ЗПМ=1,2; ТЗ=1,2; ТЗМ=1,2
| 1-100-29 | Средний разряд работы 2,9 |  |  | чел.-ч | 47.06 | 1.2 | 32.189 |  |  | 620.42 |  | 19971 | [5 empty] | Средний разряд работы 2,9
| 91.06.06-048 | Подъемники одномачтовые, грузоподъемность до 500 кг, высота подъема 45 м |  |  | маш.-ч | 0.36 | 1.2 | 0.24624 | 37.32 | 1.74 | 64.94 |  | 16 | [5 empty] | Подъемники одномачтовые, грузоподъемность до 500 кг, высота подъема 45 м
| 4-100-030 | ОТм(Зтм) Средний разряд машинистов 3 |  |  | чел.-ч | 0.36 | 1.2 | 0.24624 |  |  | 625.68 |  | 154 | [10 empty] | ОТм(Зтм) Средний разряд машинистов 3
| 91.14.02-001 | Автомобили бортовые, грузоподъемность до 5 т |  |  | маш.-ч | 0.52 | 1.2 | 0.35568 |  |  | 711.02 |  | 253 | [5 empty] | Автомобили бортовые, грузоподъемность до 5 т
| 4-100-040 | ОТм(Зтм) Средний разряд машинистов 4 |  |  | чел.-ч | 0.52 | 1.2 | 0.35568 |  |  | 704.55 |  | 251 | [10 empty] | ОТм(Зтм) Средний разряд машинистов 4
| 01.7.20.08-0051 | Ветошь хлопчатобумажная цветная |  |  | кг | 0.5 |  | 0.285 | 56.11 | 1.99 | 111.66 |  | 32 | [5 empty] | Ветошь хлопчатобумажная цветная
| 14.5.04.03-0104 | Мастика клеящая каучуковая КН-2 |  |  | кг | 50 |  | 28.5 | 113.39 | 2.34 | 265.33 |  | 7562 | [5 empty] | Мастика клеящая каучуковая КН-2
| 14.5.11.10-0203 | Шпатлевка ПФ-002, цвет красно-коричневый |  |  | т | 0.002 |  | 0.00114 | 104102 | 1.78 | 185301.56 |  | 211 | [5 empty] | Шпатлевка ПФ-002, цвет красно-коричневый
Н | 01.6.03.04 | Релин |  |  | 4: м2; 5: 102; 7: 58.14 | [6 empty] | Релин
|  | ФОТ |  |  | 12: 20376 | [7 empty] | ФОТ
| Пр/812-011.0-1 | НР Полы |  |  | 4: %; 5: 112; 6: 0.93; 7: 104.16; 12: 21224 | [7 empty] | НР Полы
| Пр/774-011.0 | СП Полы |  |  | 4: %; 5: 30; 7: 30; 12: 6113 | [7 empty] | СП Полы
|  | Всего по позиции |  |  | 10: 97871.93; 12: 55787 | [8 empty] | Всего по позиции
432 | ТЦ_01.6.03.04_27_2722134462_02.03.2026_02_18.1 | Резиновое рулонное покрытие 100% SBR |  |  | м2 | 58.14 | 1 | 58.14 |  |  | 1073 |  | 62384 |  |  |  | Резиновое рулонное покрытие 100% SBR
|  | (Полы) | [22 empty] | (Полы)
|  | Объем=0,57*100*1,02 | [15 empty] | Объем=0,57*100*1,02
|  | Всего по позиции |  |  | 12: 62384 | [8 empty] | Всего по позиции
Входные двери в котельный цех | [25 empty] | Входные двери в котельный цех
433 | ГЭСНр56-01-009-01 | Демонтаж дверных коробок: в каменных стенах с отбивкой штукатурки в откосах |  |  | 4: 100 шт; 5: 0.02; 6: 1; 7: 0.02 |  |  |  | Демонтаж дверных коробок: в каменных стенах с отбивкой штукатурки в откосах
|  | Объем=2 / 100 | [15 empty] | Объем=2 / 100
| 1-100-23 | Средний разряд работы 2,3 |  |  | 4: чел.-ч; 5: 179.3; 7: 3.586; 10: 588.87; 12: 2112 | [5 empty] | Средний разряд работы 2,3
| 91.18.01-508 | Компрессоры винтовые передвижные с электродвигателем, давление до 1 МПа (10 атм), производительность до 5 м3/мин |  |  | маш.-ч | 3.97 |  | 0.0794 | 115.43 | 1.51 | 174.3 |  | 14 | [5 empty] | Компрессоры винтовые передвижные с электродвигателем, давление до 1 МПа (10 атм), производительность до 5 м3/мин
| 91.21.10-002 | Молотки отбойные пневматические при работе от передвижных компрессоров |  |  | маш.-ч | 7.93 |  | 0.1586 | 2.11 | 1.72 | 3.63 |  | 1 | [5 empty] | Молотки отбойные пневматические при работе от передвижных компрессоров
Н | 999-9900 | Строительный мусор |  |  | 4: т; 5: 10.5; 7: 0.21 | [6 empty] | Строительный мусор
|  | ФОТ |  |  | 12: 2112 | [7 empty] | ФОТ
| Пр/812-090.0-1 | НР Проемы (ремонтно-строительные) |  |  | 4: %; 5: 90; 6: 0.93; 7: 83.7; 12: 1768 | [7 empty] | НР Проемы (ремонтно-строительные)
| Пр/774-090.0 | СП Проемы (ремонтно-строительные) |  |  | 4: %; 5: 30; 7: 30; 12: 634 | [7 empty] | СП Проемы (ремонтно-строительные)
|  | Всего по позиции |  |  | 10: 226450; 12: 4529 | [8 empty] | Всего по позиции
434 | ГЭСНр56-01-010-01 | Снятие дверных полотен |  |  | 4: 100 м2; 5: 0.0525; 6: 1; 7: 0.0525 |  |  |  | Снятие дверных полотен
|  | Объем=(2,73+1,2*2,1) / 100 | [15 empty] | Объем=(2,73+1,2*2,1) / 100
| 1-100-22 | Средний разряд работы 2,2 |  |  | 4: чел.-ч; 5: 36.28; 7: 1.9047; 10: 583.62; 12: 1112 | [5 empty] | Средний разряд работы 2,2
Н | 999-9900 | Строительный мусор |  |  | 4: т; 5: 1.18; 7: 0.06195 | [6 empty] | Строительный мусор
|  | ФОТ |  |  | 12: 1112 | [7 empty] | ФОТ
| Пр/812-090.0-1 | НР Проемы (ремонтно-строительные) |  |  | 4: %; 5: 90; 6: 0.93; 7: 83.7; 12: 931 | [7 empty] | НР Проемы (ремонтно-строительные)
| Пр/774-090.0 | СП Проемы (ремонтно-строительные) |  |  | 4: %; 5: 30; 7: 30; 12: 334 | [7 empty] | СП Проемы (ремонтно-строительные)
|  | Всего по позиции |  |  | 10: 45276.19; 12: 2377 | [8 empty] | Всего по позиции
435 | ГЭСН09-04-013-02 | Установка противопожарных дверей: двупольных глухих |  |  | 4: м2; 5: 7.98; 6: 1; 7: 7.98 |  |  |  | Установка противопожарных дверей: двупольных глухих
|  | Объем=1,3*2,1*2+1,2*2,1 | [15 empty] | Объем=1,3*2,1*2+1,2*2,1
| 421/пр_2020_прил.10_т.5_п.1.1_гр.3 | Производство ремонтно-строительных работ осуществляется в помещениях эксплуатируемого объекта капитального строительства, эксплуатация которого не прекращена, в том числе для объектов производственного и непроизводственного назначения без остановки рабочего процесса, при этом: в зоне производства ремонтно-строительных работ отсутствуют действующее технологическое или лабораторное оборудование, мебель и иные загромождающие помещения предметы ОЗП=1,2; ЭМ=1,2 к расх.; ЗПМ=1,2; ТЗ=1,2; ТЗМ=1,2 | [20 empty] | Производство ремонтно-строительных работ осуществляется в помещениях эксплуатируемого объекта капитального строительства, эксплуатация которого не прекращена, в том числе для объектов производственного и непроизводственного назначения без остановки рабочего процесса, при этом: в зоне производства ремонтно-строительных работ отсутствуют действующее технологическое или лабораторное оборудование, мебель и иные загромождающие помещения предметы ОЗП=1,2; ЭМ=1,2 к расх.; ЗПМ=1,2; ТЗ=1,2; ТЗМ=1,2
| 1-100-43 | Средний разряд работы 4,3 |  |  | чел.-ч | 2.78 | 1.2 | 26.6213 |  |  | 736.09 |  | 19596 | [5 empty] | Средний разряд работы 4,3
| 91.14.02-001 | Автомобили бортовые, грузоподъемность до 5 т |  |  | маш.-ч | 0.02 | 1.2 | 0.19152 |  |  | 711.02 |  | 136 | [5 empty] | Автомобили бортовые, грузоподъемность до 5 т
| 4-100-040 | ОТм(Зтм) Средний разряд машинистов 4 |  |  | чел.-ч | 0.02 | 1.2 | 0.19152 |  |  | 704.55 |  | 135 | [10 empty] | ОТм(Зтм) Средний разряд машинистов 4
| 91.17.04-233 | Аппараты сварочные для ручной дуговой сварки, сварочный ток до 350 А |  |  | маш.-ч | 0.73 | 1.2 | 6.9905 |  |  | 32.18 |  | 225 | [5 empty] | Аппараты сварочные для ручной дуговой сварки, сварочный ток до 350 А
| 01.7.03.04-0001 | Электроэнергия |  |  | 4: кВт-ч; 5: 0.8252; 7: 6.5851; 10: 6.85; 12: 45 | [5 empty] | Электроэнергия
| 01.7.11.07-0227 | Электроды сварочные для сварки низколегированных и углеродистых сталей УОНИ 13/45, Э42А, диаметр 4-5 мм |  |  | кг | 0.08 |  | 0.6384 | 155.63 | 1.03 | 160.3 |  | 102 | [5 empty] | Электроды сварочные для сварки низколегированных и углеродистых сталей УОНИ 13/45, Э42А, диаметр 4-5 мм
| 01.7.15.02-0051 | Болты анкерные |  |  | т | 0.003 |  | 0.02394 | 89330.06 | 1.39 | 124168.78 |  | 2973 | [5 empty] | Болты анкерные
| 14.5.01.05-0013 | Герметик пенополиуретановый (пена монтажная) противопожарный для мест с повышенными требованиями пожарной безопасности, объем 880 мл |  |  | шт | 0.19 |  | 1.5162 | 478.28 | 1.14 | 545.24 |  | 827 | [5 empty] | Герметик пенополиуретановый (пена монтажная) противопожарный для мест с повышенными требованиями пожарной безопасности, объем 880 мл
П,Н | 07.1.01.01 | Дверь противопожарная металлическая |  |  | 4: шт; 5: 0; 7: 0 | [6 empty] | Дверь противопожарная металлическая
|  | ФОТ |  |  | 12: 19731 | [7 empty] | ФОТ
| Пр/812-009.0-1 | НР Строительные металлические конструкции |  |  | 4: %; 5: 93; 6: 0.93; 7: 86.49; 12: 17065 | [7 empty] | НР Строительные металлические конструкции
| Пр/774-009.0 | СП Строительные металлические конструкции |  |  | 4: %; 5: 30; 7: 30; 12: 5919 | [7 empty] | СП Строительные металлические конструкции
|  | Всего по позиции |  |  | 10: 5892.61; 12: 47023 | [8 empty] | Всего по позиции
436 | ФСБЦ-07.1.01.01-0002 | Блок дверной металлический противопожарный двупольный, предел огнестойкости EI 30, с заполнением минеральной ватой, окрашенный порошковыми красками, с замком-защелкой, без доводчика, размеры 1300х2100 мм |  |  | шт | 2 | 1 | 2 |  | 1.85 | 30838.7 |  | 61677 |  |  |  | Блок дверной металлический противопожарный двупольный, предел огнестойкости EI 30, с заполнением минеральной ватой, окрашенный порошковыми красками, с замком-защелкой, без доводчика, размеры 1300х2100 мм
|  | (Строительные металлические конструкции) | [22 empty] | (Строительные металлические конструкции)
|  | Объем=1+1 | [15 empty] | Объем=1+1
|  | Всего по позиции |  |  | 12: 61677 | [8 empty] | Всего по позиции
437 | ФСБЦ-07.1.01.01-0001 | Блок дверной металлический противопожарный двупольный, предел огнестойкости EI 30, с заполнением минеральной ватой, окрашенный порошковыми красками, с замком-защелкой, без доводчика, размеры 1200х2100 мм |  |  | шт | 1 | 1 | 1 |  | 1.85 | 30698.03 |  | 30698 |  |  |  | Блок дверной металлический противопожарный двупольный, предел огнестойкости EI 30, с заполнением минеральной ватой, окрашенный порошковыми красками, с замком-защелкой, без доводчика, размеры 1200х2100 мм
|  | (Строительные металлические конструкции) | [22 empty] | (Строительные металлические конструкции)
|  | Всего по позиции |  |  | 12: 30698 | [8 empty] | Всего по позиции
438 | ФСБЦ-01.7.04.01-1008 | Доводчик дверной рычажный для распашных дверей шириной до 1600 мм, масса двери до 160 кг |  |  | шт | 3 | 1 | 3 |  | 1.85 | 6227.8 |  | 18683 |  |  |  | Доводчик дверной рычажный для распашных дверей шириной до 1600 мм, масса двери до 160 кг
|  | (Строительные металлические конструкции) | [22 empty] | (Строительные металлические конструкции)
|  | Объем=1+1+1 | [15 empty] | Объем=1+1+1
|  | Всего по позиции |  |  | 12: 18683 | [8 empty] | Всего по позиции
|  | Всего по разделу 3 Главный корпус надземная часть I очередь (инв. №C140003000009) |  |  | 12: 4028771 | [14 empty] | Всего по разделу 3 Главный корпус надземная часть I очередь (инв. №C140003000009)
Раздел 4. Погрузка и перевозка | [15 empty] | Раздел 4. Погрузка и перевозка
439 | 47-1 | Погрузка в автотранспортное средство: мусор строительный с погрузкой вручную |  |  | 1т груза | 75.8 | 1 | 75.8 |  |  | 1522.02 |  | 115369 |  |  |  | Погрузка в автотранспортное средство: мусор строительный с погрузкой вручную
|  | Всего по позиции |  |  | 12: 115369 | [8 empty] | Всего по позиции
440 | 02-15-1-01-0061 | Перевозка грузов I класса автомобилями-самосвалами грузоподъемностью до 15 т по дорогам с усовершенствованным (асфальтобетонным, цементобетонным, железобетонным, обработанным органическим вяжущим) дорожным покрытием на расстояние 61 км |  |  | 1т груза | 75.8 | 1 | 75.8 |  |  | 839.71 |  | 63650 |  |  |  | Перевозка грузов I класса автомобилями-самосвалами грузоподъемностью до 15 т по дорогам с усовершенствованным (асфальтобетонным, цементобетонным, железобетонным, обработанным органическим вяжущим) дорожным покрытием на расстояние 61 км
|  | Всего по позиции |  |  | 12: 63650 | [8 empty] | Всего по позиции
|  | Всего по разделу 4 Погрузка и перевозка |  |  | 12: 179019 | [14 empty] | Всего по разделу 4 Погрузка и перевозка
|  | Итоги по смете: | [26 empty] | Итоги по смете:
|  | Всего прямые затраты (справочно) |  |  | 12: 6863839 | [16 empty] | Всего прямые затраты (справочно)
|  | в том числе: | [27 empty] | в том числе:
|  | Оплата труда рабочих |  |  | 12: 1914006 | [16 empty] | Оплата труда рабочих
|  | Эксплуатация машин |  |  | 12: 39309 | [16 empty] | Эксплуатация машин
|  | Оплата труда машинистов (Отм) |  |  | 12: 38952 | [16 empty] | Оплата труда машинистов (Отм)
|  | Материалы |  |  | 12: 4692553 | [16 empty] | Материалы
|  | Перевозка |  |  | 12: 179019 | [16 empty] | Перевозка
|  | Строительные работы |  |  | 12: 8860138 | [16 empty] | Строительные работы
|  | Строительные работы |  |  | 12: 8677892 | [16 empty] | Строительные работы
|  | в том числе: | [27 empty] | в том числе:
|  | оплата труда |  |  | 12: 1765112 | [16 empty] | оплата труда
|  | эксплуатация машин и механизмов |  |  | 12: 35331 | [16 empty] | эксплуатация машин и механизмов
|  | оплата труда машинистов (Отм) |  |  | 12: 36388 | [16 empty] | оплата труда машинистов (Отм)
|  | материалы |  |  | 12: 4586489 | [16 empty] | материалы
|  | накладные расходы |  |  | 12: 1714115 | [16 empty] | накладные расходы
|  | сметная прибыль |  |  | 12: 540457 | [16 empty] | сметная прибыль
|  | Перевозка |  |  | 12: 179019 | [16 empty] | Перевозка
|  | Отдельные виды работ и затрат, относимые на стоимость строительных работ |  |  | 12: 3227 | [16 empty] | Отдельные виды работ и затрат, относимые на стоимость строительных работ
|  | в том числе: | [27 empty] | в том числе:
|  | оплата труда |  |  | 12: 1502 | [16 empty] | оплата труда
|  | эксплуатация машин и механизмов |  |  | 12: 18 | [16 empty] | эксплуатация машин и механизмов
|  | материалы |  |  | 12: 236 | [16 empty] | материалы
|  | накладные расходы |  |  | 12: 1020 | [16 empty] | накладные расходы
|  | сметная прибыль |  |  | 12: 451 | [16 empty] | сметная прибыль
|  | Монтажные работы |  |  | 12: 440009 | [16 empty] | Монтажные работы
|  | в том числе: | [27 empty] | в том числе:
|  | оплата труда |  |  | 12: 147392 | [16 empty] | оплата труда
|  | эксплуатация машин и механизмов |  |  | 12: 3960 | [16 empty] | эксплуатация машин и механизмов
|  | оплата труда машинистов (Отм) |  |  | 12: 2564 | [16 empty] | оплата труда машинистов (Отм)
|  | материалы |  |  | 12: 105828 | [16 empty] | материалы
|  | накладные расходы |  |  | 12: 135274 | [16 empty] | накладные расходы
|  | сметная прибыль |  |  | 12: 44991 | [16 empty] | сметная прибыль
|  | Оборудование |  |  | 12: 406775 | [16 empty] | Оборудование
|  | Оборудование |  |  | 12: 328166 | [16 empty] | Оборудование
|  | Инженерное оборудование |  |  | 12: 78609 | [16 empty] | Инженерное оборудование
|  | Всего |  |  | 12: 9706922 | [17 empty] | Всего
|  | Всего ФОТ (справочно) |  |  | 12: 1952958 | [16 empty] | Всего ФОТ (справочно)
|  | Всего накладные расходы (справочно) |  |  | 12: 1850409 | [16 empty] | Всего накладные расходы (справочно)
|  | Всего сметная прибыль (справочно) |  |  | 12: 585899 | [16 empty] | Всего сметная прибыль (справочно)
|  | Всего СМР для расчета лимитированных затрат |  |  | 12: 9300147 | [17 empty] | Всего СМР для расчета лимитированных затрат
|  | АО "Спецавтохозяйство по санитарной очистке города Хабаровска" Приказ №206-П от 03.12.2025 г. Затраты на приемку строительного мусора на утилизацию на полигоне - 798,41 руб/тн без НДС 75,8*798,41 |  |  | 12: 60519 | [16 empty] | АО "Спецавтохозяйство по санитарной очистке города Хабаровска" Приказ №206-П от 03.12.2025 г. Затраты на приемку строительного мусора на утилизацию на полигоне - 798,41 руб/тн без НДС 75,8*798,41
|  | Компенсация за эл. энергию -9300147*0,0048 |  |  | 12: -44641 | [16 empty] | Компенсация за эл. энергию -9300147*0,0048
|  | Всего |  |  | 12: 9316025 | [17 empty] | Всего
|  | Всего с оборудованием |  |  | 12: 9722800 | [17 empty] | Всего с оборудованием
|  | Непредвиденные затраты 2,85% |  |  | 12: 277100 | [16 empty] | Непредвиденные затраты 2,85%
|  | Всего с непредвиденными |  |  | 12: 9999900 | [17 empty] | Всего с непредвиденными
|  | НДС 22% |  |  | 12: 2199978 | [16 empty] | НДС 22%
|  | ВСЕГО по смете |  |  | 12: 12199878 | [17 empty] | ВСЕГО по смете
|  | справочно: | [27 empty] | справочно:
|  | Материальные ресурсы, отсутствующие в ФРСН |  |  | 12: 741544 | [16 empty] | Материальные ресурсы, отсутствующие в ФРСН
|  | Оборудование, отсутствующее в ФРСН |  |  | 12: 328166 | [16 empty] | Оборудование, отсутствующее в ФРСН
|  | Затраты труда рабочих |  |  | 7: 2946,0572612 | [18 empty] | Затраты труда рабочих
|  | Затраты труда машинистов |  |  | 7: 53,9228842 | [18 empty] | Затраты труда машинистов
| Составил: | Инженер ОППР СП "ХТЭЦ-2" |  |  | 7: А.Л. Кравченко
[должность, подпись (инициалы, фамилия)] | bar: 4 to 10
| Проверил: | Ведущий инженер по проектно-сметной работе АО "ДГК" |  |  | 7: Ю.В.Нестеренко
[должность, подпись (инициалы, фамилия)] | bar: 4 to 10