## 11
Приложение № 11
к приказу Минэнерго России
от «14» июня 2016 г. № 533
Форма 11. Краткое описание инвестиционной программы. Обоснование необходимости реализации инвестиционных проектов
Инвестиционная программа акционерного общества "Дальневосточная генерирующая компания"
полное наименование субъекта электроэнергетики
Год раскрытия информации: 2023 год
Номер группы инвести-ционных проектов | Наименование инвестиционного проекта (группы инвестиционных проектов) | Идентификатор инвестиционного проекта | Наличие заключенного договора о подключении к системам теплоснабжения |  |  | Размер платы за подключение в соответствии с договором о подключении к системам теплоснабжения, млн рублей | Сроки осуществления мероприятий по подключению |  |  |  |  | Присоединение источников тепловой энергии или тепловых сетей к системам теплоснабжения сетевой организации |  |  |  | Наименование объекта теплоснабжения, реконструкция (модернизация или техническое перевооружение) которого осуществляется в рамках инвестиционного проекта | Фактическая тепловая мощность, нагрузка (расход теплоносителя) объекта теплоснабжения, Гкал/ч (т/ч) | Тепловая мощность объекта теплоснабжения (производительность насосной станции, диаметр тепловых сетей) , строительство (реконструкция) которого осуществляется в рамках инвестиционного проекта |  |  |  | Схема теплоснабжения |  | Идентификаторы инвестиционных проектов, предусматривающих выполнение мероприятий по подлкючению к системам теплоснабжения производителя электрической энергии , которые содержатся в качестве его обязательства по строительству, реконструкции, модернизации и (или) техническому перевооружению источников тепловой энергии и (или) тепловых сетей в целях подключения теплопотребляющих установок потребителей тепловой энергии к системе теплоснабжения, за исключением мероприятий по подключению к системе теплоснабжения от существующих тепловых сетей или источников тепловой энергии до точек подключения соответствующих теплопотребляющих установок потребителей, в договоре о подключении к системам теплоснабжения, указанном в столбцах 4 и 5
|  |  | Реквизиты договоров о подключении к системам теплоснабжения, предусматривающих в технических условиях обязанности производителя электрической энергии по выполнению мероприятий инвестиционного проекта в качестве мероприятий по подключению теплопотребляющих установок потребителей тепловой энергии от существующих тепловых сетей или источников тепловой энергии сетевой организации до точек подключения соответствующих теплопотребляющих установок потребителей |  | Количество заключенных договоров о подключении к системам теплоснабжения, предусматривающих в технических условиях обязанности производителя электрической энергии по выполнению мероприятий инвестиционного проекта по строительству, реконструкции, модернизации и (или) техническому перевооружению источников тепловой энергии и (или) тепловых сетей в целях подключения теплопотребляющих установок потребителей тепловой энергии к системе теплоснабжения (за исключением мероприятий от существующих тепловых сетей или источников тепловой энергии сетевой организации до точек подключения соответствующих теплопотребляющих установок потребителей) |  | Срок осуществления мероприятий по подключению, выполняемых в рамках инвестиционного проекта в соответствии с договором о подключении к системам теплоснабжения | Планируемый в инвестиционной программе срок включения объектов капитального строительства для проведения пусконаладочных работ |  | Планируемый в инвестиционной программе срок ввода объектов теплоснабжения в эксплуатацию, год | Планируемый в инвестиционной программе срок принятия законченных строительством объектов теплоснабжения к бухгалтерскому учету, год | Наименование подключаемых объектов теплоснабжения | Наименование заявителя по договору о подключении к системам теплоснабжения объекта теплоснабжения | Мощность (нагрузка) подключенных объектов теплоснабжения по документам, подтверждающим подключение объектов теплоснабжения к системе теплоснабжения, Гкал/ч |  |  |  | всего, Гкал/ч (т/ч, мм) |  | всего за вычетом мощности наиболее крупного источника тепловой энергии (насосного агрегата), Гкал/ч (т/ч) |  | Срок ввода объекта теплоснабжения в соответствии со схемой теплоснабжения городского круга (поселения), утвержденной федеральным органом исполнительной власти (органом местного самоуправления), год | Реквизиты решения федерального органа исполнительной власти, органа местного самоуправления об утверждении схемы теплоснабжения и соответствующих положений схемы теплоснабжения
|  |  | Дата | Номер |  |  |  | год | квартал |  |  |  |  | до | после |  |  | До | После | До | После
1 | 2 | 3 | 4 | 5 | 6 | 7 | 8 | 9 | 10 | 11 | 12 | 13 | 14 | 15 | 16 | 17 | 18 | 19 | 20 | 21 | 22 | 23 | 24 | 25
1 | Хабаровский край | Г | нд | нд | нд | нд | нд | нд | нд | нд | нд | нд | нд | 0 | 129.905 | нд | нд | нд | нд | нд | нд | нд | нд | нд
1.1 | Технологическое присоединение (подключение), всего, в том числе: | Г | нд | нд | нд | нд | нд | нд | нд | нд | нд | нд | нд | 0 | 129.905 | нд | нд | нд | нд | нд | нд | нд | нд | нд
1.1.3 | Подключение теплопотребляющих установок потребителей тепловой энергии к системе теплоснабжения, всего, в том числе: | Г | нд | нд | нд | нд | нд | нд | нд | нд | нд | нд | нд | 0 | 129.905 | нд | нд | нд | нд | нд | нд | нд | нд | нд
1.1.3.1 | Подключение теплопотребляющих установок потребителей тепловой энергии, подключаемая тепловая нагрузка которых не превышает 0,1 Гкал/ч, к системе теплоснабжения всего, в том числе: | Г | нд | нд | нд | нд | нд | нд | нд | нд | нд | нд | нд | нд | нд | нд | нд | нд | нд | нд | нд | нд | нд | нд
1.1.3.2 | Подключение теплопотребляющих установок потребителей тепловой энергии, подключаемая тепловая нагрузка которых более 0,1 Гкал/ч и не превышает 1,5 Гкал/ч, к системе теплоснабжения, всего, в том числе: | Г | нд | нд | нд | нд | нд | нд | нд | нд | нд | нд | нд | нд | нд | нд | нд | нд | нд | нд | нд | нд | нд | нд
1.1.3.3 | Подключение теплопотребляющих установок потребителей тепловой энергии, подключаемая тепловая нагрузка которых более 1,5 Гкал/ч, к системе теплоснабжения, всего, в том числе: | Г | нд | нд | нд | нд | нд | нд | нд | нд | нд | нд | нд | нд | нд | нд | нд | нд | нд | нд | нд | нд | нд | нд
1.1.3.3 | Строительство тепловой сети от котельной в Волочаевском городке г. Хабаровска до "ФГБОУ ВО ДГАФК", г. Хабаровск. Дальневосточный учебно-спортивный центр подготовки", 840м. (СП ХТС) | I_505-ХТСКх-61 | 2016-12-09 | 71/16111826 | 1 | 22.59 | 2019-09-30 | 2019 | 4 | 2019 | 2019 | Тепловая сеть от УТ-1 до границы земельного участка объекта «Федеральное государственное бюджетное образовательное учреждение высшего образования «Дальневосточная государственная академия физической культуры», г. Хабаровск. Дальневосточный учебно-спортивный центр подготовки», по адресу г. Хабаровск, ул. Глинная – ул. Черепичная; | ФГБОУ ВО "ДВГАВК" | 0 | 6.3997 | Тепловая сеть от котельной в Волочаевском городке г. Хабаровска до "ФГБОУ ВО ДГАФК", г. Хабаровск. Дальневосточный учебно-спортивный центр подготовки" | 0 Гкал/ч | 0 | 300 мм | нд | нд | 2019 | Приказ Минэнерго России об утверждении актуализированной схемы теплоснабжения г. Хабаровска до 2034 г. от 22.05.2019 № 500 | нд
1.1.3.3 | Реконструкция ТМ-32 для подключения объекта капитального строительства "Комплекс жилых домов со встроенными помещениями общественного назначения, пристроенным гаражом-стоянкой и пристроенным зданием общественного назначения по ул.Дикопольцева в Центральном районе г.Хабаровска", Дн=530Х10 мм, L=373,3 м.п.,СП ХТС | N_505-ХТС-6тп | 18.05.2021 | 630/71-21 | 1 | 29.3762 | 2023-03-31 | нд | нд | 2024 | 2024 | Тепловая сеть МУП г. Хабаровска "Тепловые сети" технологически связанная с тепловой сетью АО "ДГК" для подключения объекта "Комплекс жилых домов со встроенными помещениями общественного назначения, пристроенным гаражом-стоянкой и пристроенным зданием общественного назначения по ул. Дикопольцева в Центральном районе г. Хабаровска" | МУП г. Хабаровска «Тепловые сети»,в интересах ООО Специализированный застройщик «Дежнев» | 0 | 2.3689 | ТМ-32 в г. Хабаровске | 316 Гкал/час | 300 | 500 | нд | нд | 2023 | Приказ Минэнерго России об утверждении схемы теплоснабжения г. Хабаровска до 2037 г от 22.07.2022 №697 | нд
1.1.3.4 | Строительство, реконструкция, модернизация и (или) техническое перевооружение источников тепловой энергии в целях подключения теплопотребляющих установок потребителей тепловой энергии к системе теплоснабжения, всего, в том числе: | Г | нд | нд | нд | нд | нд | нд | нд | нд | нд | нд | нд | 0 | 0 | нд | нд | нд | нд | нд | нд | нд | нд | нд
1.1.3.4 | Строительство котельной в Волочаевском городке г. Хабаровска (мощность - 26,31 Гкал/ч) | F_505-ХТСКх-31тп | нд | нд | 3 | 125.96 | 2019-09-30 | 2019 | 4 | 2019 | 2019 | Тепловая сеть от УТ-1 до границы земельного участка объекта «Федеральное государственное бюджетное образовательное учреждение высшего образования «Дальневосточная государственная академия физической культуры», г. Хабаровск. Дальневосточный учебно-спортивный центр подготовки», по адресу г. Хабаровск, ул. Глинная – ул. Черепичная; Тепловая сеть от УТ-1 до границы земельного участка объекта Строительство детепловая сетького сада на 230 мест в микрорайоне "Волочаевский городок"по МП "Обеспечение качества и доступности образования на 2014-2016 гг"; тепловая сеть ФГБУ "ЦЖКУ" МО РФ по ВВО технологически связанная с тепловой сетью АО "ДГК" в точке УТ-1 для подключения объекта "Строительство школы в микрорайоне Волочаевский городок по МП Обеспечение качества и доступности образования на 2014-2020 годы | ФГУП "Дирекция программы по развитию и физической культуре", Муниципальное казенное учреждение"; "СЗ по строительству и капитальному ремонту" | 0 | 8.89 | котельная "Волочаевский городок" в г. Хабаровске | 5,82 Гкал/ч | 9,54 Гкал/ч | 26,31 Гкал/ч | 6,369 Гкал/ч | 23,139 Гкал/ч | 2019 | Приказ Минэнерго России об утверждении актуализированной схемы теплоснабжения г. Хабаровска до 2034 г. от 22.05.2019 № 500 | нд
1.1.3.5 | Строительство, реконструкция, модернизация и (или) техническое перевооружение тепловых сетей в целях подключения теплопотребляющих установок потребителей тепловой энергии к системе теплоснабжения, всего, в том числе: | Г | нд | нд | нд | нд | нд | нд | нд | нд | нд | нд | нд | 0 | 129.905 | нд | нд | нд | нд | нд | нд | нд | нд | нд
1.1.3.5 | Тех. присоединение Реконструкция ТМ-25 от ХТЭЦ-2 и ПНС № 813 "Прибрежная" ХТС | F_505-ХТСКх-17тп | нд | нд | 61 | 871.5925 | 2012-09-30 | нд | нд | 2031 | 2031 | Тепловая сеть от участка 213.14/3 ТМ-25 до границ земельного участка объекта "Многоэтажный жилой дом со встроенно-пристроенными помещениями по ул. Калинина-пер. Госпитальный в Кировском р-оне г. Хабаровска" - 2 очередь 5-и этажный жилой дом со встроенно-пристроенными помещениями; тепловая сеть от точки 254.36/1 ТМ-25 до границ земельного участка объекта "Бизнес-центр с группой жилых домов по ул. Кавказской и набережной реки Амур. 1 этап строительства. Жилые дома по ГП1, ГП2,ГП4,ГП5.Подземные автостоянки по ГП3, ГП6. II этап. Жилой дом с пристроенной автостоянкой по ГП7."; тепловая сеть от точки 212.06/1 ТМ-25 до границ земельного участка объект "Административное здания со складскими помещениями, расположенные по адресу: г. Хабаровск, ул. Тихоокеанская,47"; тепловая сеть от точки 815.00/3 ТМ-25 до границ земельного участка объекта "Жилой дом с объектом обслуживания жилой застройки во встроенно-пристроенных помещениях"; тепловая сеть от точки 250.10/1 ТМ-25 до границ земельного участка объекта «Административное здание с гостиницей и парковкой по ул. Истомина 56-а «Апартамент-отель» в г. Хабаровске»; тепловая сеть от точки 250.12/1 ТМ-25 до границы земельного участка объекта "Группа жилых домов со встроенными административными помещениями и подземными автостоянками в границах ул. Тургенева - Амурский бульвар - Комсомольская 1 очередь"; тепловая сеть от точки 813.26/5 на ТМ-25 до границы земельного участка объекта "Магазин по ул. Волочаевской в г. Хабаровске"; тепловая сеть от точки 813 на ТМ-25 до участка 813.31/1 для подключения объекта "Административное здание с кафе и подземной автопарковкой по ул. Пионерской"; тепловая сеть МУП г.Хабаровска "Тепловые сети" технологически связана с тепловой сетью АО "ДГК" от точки 813 на ТМ-25 до участка 813.65/1 для подключения объекта "Жилой дом со встроенно-пристроенными помещениями общественного назначения и подземным гаражом-стоянкой по ул. Волочаевской в Индустриальном районе г. Хабаровска"; тепловая сеть МУП г.Хабаровска "Тепловые сети" технологически связана с тепловой сетью АО "ДГК" от точке 813 на ТМ-25 до участка 813.31/1 для подключения объекта "Административное здание со встроенными торговыми помещениями по ул. Волочаевской в г. Хабаровске"; тепловая сеть МУП г.Хабаровска "Тепловые сети" технологически связана с тепловой сетью АО "ДГК" в точке 250 на ТМ-25 до участка 250.10/1 для подключения объекта Строительство сквера "Город воинской славы"; тепловая сеть МУП г.Хабаровска "Тепловые сети" технологически связана с тепловой сетью АО "ДГК" от точке 253 на ТМ-25 до участка 253.00/5 для подключения объекта "Многофункциональное здание по адресу: г. Хабаровск, ул. Фрунзе, 53"; тепловая сеть МУП г.Хабаровска "Тепловые сети" технологически связана с тепловой сетью АО "ДГК" от точке 250 на ТМ-25 до участка 250.10/1 для подключения объекта" Реконструкция существующего здания под адм.здание ул.Тургенева 76-А в центр. Районе г.Хабаровска"; тепловая сеть в точке подключения блок 814 ближайшая неподвижная опораТМ-25 до границ земельного участка "Жилой дом по ул. Калинина в Центральном районе г. Хабаровска" тепловая сеть МУП г.Хабаровска "Тепловые сети" технологически связана с тепловой сетью АО "ДГК" от точки 611 на ТМ-25 до участка 611.05/1 для подключения объекта "Капитальный ремонт продовольственного магазина по ул. Ленина,22 в г. Хабаровске"; тепловая сеть МУП г.Хабаровска "Тепловые сети" технологически связана с тепловой сетью АО "ДГК" от точки 813 на ТМ-25 до участка 813.65/1 для подключения объекта "Магазин промышленных товаров, расположенный в жилом доме по адресу:г.Хабаровск, ул.Волочаевская.87"; тепловая сеть МУП г.Хабаровска "Тепловые сети" технологически связана с тепловой сетью АО "ДГК" от точки 250 на ТМ-25 до участка 250.10/1 для подключения объекта "Жилой дом со встроенными офисными помещениями и подземной автостоянкой по ул. Истомина в г. Хабаровске"; тепловая сеть МУП г.Хабаровска "Тепловые сети" технологически связана с тепловой сетью АО "ДГК" от точки 250 на ТМ-25 до участка 250.10/1 для подключения объекта"; тепловая сеть в точке подключения 812.22/1 ТМ-25 до границ земельного участка объекта "Торговый центр по продажам автомобилей по ул. П. Морозова в г. Хабаровске"; тепловая сеть в точке подключения 252.12/1 ТМ-25 до границ земельного участка объекта «6 – 10 этажный жилой дом по ул. Запарина в г. Хабаровске», 1очередь, 3-ий пусковой комплекс»; тепловая сеть МУП г.Хабаровска "Тепловые сети" технологически связана с тепловой сетью АО "ДГК" от точки 253 на ТМ-25 до участка 253.00/5 для подключения объекта "Торговый центр по ул. М. Амурского 36"; тепловая сеть в точке подключения 232 ближайшая неподвижная опора ТМ-25 до границ земельного участка объекта "Административное 3-х этажное здание по ул. Металлистов, 19"; тепловая сеть в точке подключения 813.63/3 ТМ-25 до границ земельного участка объекта "Офисное здание, многоэтажный жилой комплекс, подз автостоянка, наземн автопарковка, Блюхера"; тепловая сетьв точке подключения 252.08/3 ТМ-25 до границ земельного участка объекта "Два жилых дома переменной этажности со встроенно-пристроенным магазином, офисами и подземными автостоянками по ул. Запарина - пер.Солдатепловая сетькому"; тепловая сеть в точке подключения 815.00/3 ТМ-25 до границ земельного участка объекта "Администр. Зд. По адр.: ул. Кавказская, 35, литер А"; тепловая сеть в точке подключения 250.10/1 ТМ-25 до границ земельного участка объекта "Административное здание по ул.Истомина в г. Хабаровске"; тепловая сеть АО "ДГК" 253.28/1 ТМ-25 до границ земельного участка объекта "Функциональное помещение ГУ Банка, ул. М-А, 21"; тепловая сеть в точке подключения 250.10/1 ТМ-25 до границ земельного участка объекта "Жилой дом по ул. Истомина, 62"; тепловая сеть в точке подключения 253.00/5 ТМ-25 до границ земельного участка объекта "Гостиница ул. Фрунзе-Уссурийский бульвар в Центральном районе г. Хабаровска"; тепловая сеть в точке подключения 815.07/1 ТМ-25 до границ земельного участка объекта "группа жилых домов с помещ. многофункц. назнач. и подз. автост. по ул. Истомина в центр.р-не"; тепловая сеть в точке подключения 815.07/1 ТМ-25 до границ земельного участка объекта "перенос жил. Дома-памятника дерев.архитектуры с ул. Тургенева, 32 на ул. Калинина в Центр.р-не г. Ха."; тепловая сеть в точке подключения 815.07/1 ТМ-25 до границ земельного участка объекта "Жилой дом по ул. Шуранова в Центр.р-не."; тепловая сеть в точке подключения 254.36/1 ТМ-25 до границ земельного участка объекта "Жилой дом со встроено-пристроенными офисами. Магазинами и подз. Автост. По ул. Тургенева - УсБульвар. 2 очередь."; тепловая сеть в точке подключения 611.05/1 ТМ-25 до границ земельного участка объекта "Реконструкция здания детепловая сетького дома № 1 по ул. Ленина"; тепловая сеть в точке подключения 662.04/7 ТМ-25 до границ земельного участка объекта "Нежилое помещение в жилом доме по Ам.бульвару,62"; тепловая сеть от участков 815.02 и 815.03 ТМ-25 до границ земельного участка объекта "Жилой дом с офисами и подземной автопарковкой по ул. Ленина 12,14 в Центральном районе г. Хабаровска; теловая сеть МУП г. Хабаровска"Тепловые сети" технологически связанная с тепловой сетью АО "ДГК" от точки 813 на ТМ-25 до участка 813.63/6 для подключения объекта "Жилые дома по ул. Пионерской в Индустриальном районе"; тепловая сеть МУП г. Хабаровска "Тепловые сети" технологически связанная с тепловой сетью АО "ДГК" от точки 812 на ТМ-25 до участка 812.49/3 для подключения объекта "Краевой дворец единоборств «Самбо» в г. Хабаровске"; тепловая сеть МУП г. Хабаровска "Тепловые сети" технологически связанная с тепловой сетью АО "ДГК" от точки 812 на ТМ-25 до участка 812.24/3 для подключения объекта "Жилой комплекс "Петроглиф Парк" по ул.Оборонная; тепловая сеть МУП г. Хабаровска "Тепловые сети" технологически связанная с тепловой сетью АО "ДГК" от точки 813 на ТМ-25 до участка 813.63/3 для подключения объекта "Торгово-развлекательный центр с аквапарком по адресу: г. Хабаровск, ул. Пионерская" ; тепловая сеть МУП г. Хабаровска "Тепловые сети" технологически связанная с тепловой сетью АО "ДГК" от точки 811 на ТМ-25 до участка 811.08/3 для подключения объекта "Многоквартирный жилой дом с подземной автостоянкой по пер. Байкальскому в Индустриальном районе г. Хабаровска" ;тепловая сеть МУП г. Хабаровска "Тепловые сети" технологически связанная с тепловой сетью АО "ДГК" для подключения объекта «Реконструкция объекта незавершенного строительства под Жилой дом с гараж стоянкой и встроенными помещениями общественного назначения по ул. Комсомольская в г. Хабаровск», тепловая сеть МУП г. Хабаровска "Тепловые сети" технологически связанная с тепловой сетью АО "ДГК" для подключения объекта «Многоквартирный жилой дом по ул. Весенней в Индустриальном районе г. Хабаровска»; тепловая сеть МУП г. Хабаровска "Тепловые сети" технологически связанная с тепловой сетью АО "ДГК" для подключения объекта «Многоквартирный жилой дом с помещениями коммерческого назначения и подземной автопарковкой в Индустриальном районе г. Хабаровска по ул. Фабричная»; тепловая сеть МУП г. Хабаровска "Тепловые сети" технологически связанная с тепловой сетью АО "ДГК" для подключения объект «Жилой комплекс «Петроглиф парк» по ул. Оборонной в г. Хабаровске. 3 этап строительства. Жилой дом со встроенно-пристроенным детским садом»; тепловая сеть АО "ДГК" для подключения объекта «ФГКУ «Дом офицеров ВВО» Министерства обороны Российской Федерации («ОДОРА»)»; тепловая сеть МУП г. Хабаровска "Тепловые сети" технологически связанная с тепловой сетью АО "ДГК" для подключения объекта «Административное здание, жилой дом с подземными гаражами по ул. Уссурийской в Индустриальном районе г. Хабаровска»; тепловая сеть МУП г. Хабаровска "Тепловые сети" технологически связанная с тепловой сетью АО "ДГК" для подключения объекта «Многоквартирный жилой дом по ул. Запарина в Кировском районе г. Хабаровска»; тепловая сеть МУП г. Хабаровска "Тепловые сети" технологически связанная с тепловой сетью АО "ДГК" для подключения объекта «Многофункциональный жилой комплекс» по пер. Конечный, 2В в Центральном районе г. Хабаровска»; тепловая сеть МУП г. Хабаровска "Тепловые сети" технологически связанная с тепловой сетью АО "ДГК" для подключения объекта «Магазин по ул. Запарина, 96/1 в г. Хабаровске»; тепловая сеть МУП г. Хабаровска "Тепловые сети" технологически связанная с тепловой сетью АО "ДГК" для подключения объекта «Выставочный зал по ул. Волочаевской , 17/1, кадастровый номер 27:23:0050304:950»; тепловая сеть МУП г. Хабаровска "Тепловые сети" технологически связанная с тепловой сетью АО "ДГК" для подключения объекта «Индивидуальный жилой дом по пер. Казачий, д.7», тепловая сеть МУП г. Хабаровска "Тепловые сети" технологически связанная с тепловой сетью АО "ДГК" для подключения объекта «Многоквартирный жилой дом со встроенно-пристроенными коммерческими помещениями с подземной автостоянкой по ул. Волочаевской в г. Хабаровске»; тепловая сеть МУП г. Хабаровска "Тепловые сети" технологически связанная с тепловой сетью АО "ДГК" для подключения объекта «Механические мастерские по адресу: г. Хабаровск, ул. Знаменщикова, д. 11А»; тепловая сеть МУП г. Хабаровска "Тепловые сети" технологически связанная с тепловой сетью АО "ДГК" для подключения объекта «Спортклуб (теннисный спортивный клуб) по ул. Морозова П. Л. в Индустриальном районе г. Хабаровска»; тепловая сеть МУП г. Хабаровска "Тепловые сети" технологически связанная с тепловой сетью АО "ДГК" для подключения объекта «Жилой дом с офисными помещениями и подземной автостоянкой по ул. Фрунзе в г. Хабаровске»; тепловая сеть МУП г. Хабаровска "Тепловые сети" технологически связанная с тепловой сетью АО "ДГК" для подключения объекта "Жилой дом по ул. Кавказской в г. Хабаровске"; тепловая сеть МУП г. Хабаровска "Тепловые сети" технологически связанная с тепловой сетью АО "ДГК" для подключения объекта «Жилой дом с административными помещениями и поземной автостоянкой, расположенный(ые) по адресу: г. Хабаровск, Центральный район, пер. Доступный, на земельном участке(-ах) с кадастровым номером(-ами): 27:23:0030316:337, или на земельном(ых) участке(ах), образованном(ых) путем межевания/уточнения границ указанного земельного участка»; Тепловая сеть МУП г. Хабаровска "Тепловые сети" технологически связанная с тепловой сетью АО "ДГК" для подключения объекта «Духовно – просветительский центр, 1 очередь – Епархиальное Управление»; Тепловая сеть МУП г. Хабаровска "Тепловые сети" технологически связанная с тепловой сетью АО "ДГК" для подключения объекта «Магазин по адресу ул. Оборонная, д. 2 в г. Хабаровске» | Общество с ограниченной ответственностью «ЛЕРУА МЕРЛЕН ВОСТОК»; ООО "Строительное управление - 96"; Тепловые сети МУП ООО "Диалог"; Шляховой О.З.; МУП города Хабаровска "Тепловые сети" ООО "Гефест"; МУП города Хабаровска "Тепловые сети" ДВ "Девелопменская компания"; Тепловые сети МУП ООО "Лазурит"; Тепловые сети МУП Равкин Е.О. ; Тепловые сети МУП ООО "Хабаровский клуб спортивного картинга"; Тепловые сети МУП ООО "Гелант"; Тепловые сети МУП Булгак Э.В.; Тепловые сети МУП МКУ "СЗ по капстрою и капремонту"; Тепловые сети МУП Спорт КИК Мастер; "ТС" МУП г.Хабаровска ООО "Интерпрожект"; ООО "УИП"; Тепловые сети МУП владелец Доценко Владимир Игоревич; Тепловые сети МУП владелец ИП Лисуненко Наталья Алексеевна; Тепловые сети МУП владелец ОАО "Дальлесмонтаж"; ООО "Сфера"; УМВД России по Хабаровскому краю ; Тепловые сети МУП владелец ОАО "Дальлесмонтаж"; ООО "Регион"; ООО "СтройГРАД"; ООО "Фонд жилищного строителства"; ИП Макаров К.А.; ООО "Дивелопер"; ГУ ЦБРФ; ООО "Меркурий"; Ишмухаметова Н.Ф.; ООО ГРЕЙП; ФГУП «ГУСС «Дальспецстрой» при Спецстрое России»; ФГУП «ГУСС «Дальспецстрой» при Спецстрое России»; ФГУП «ГУСС «Дальспецстрой» при Спецстрое России»; ООО "Дальстройиндустрия"; ГУ "Служба заказчика министерства строительства Хабаровского края"; МАУ "Хабаровская студия телевидения"; ООО "К-РИШУВИЛЛ", МУП г. Хабаровска "Тепловые сети" ООО Фонд жилищного строительства"; МУП г. Хабаровска "Тепловые сети" КГКУ "СЗ Министерства строительства Хабаровского края"; МУП г. Хабаровска "Тепловые сети" ООО "УИП "; МУП г. Хабаровска "Тепловые сети" ООО "Броско"; МУП г. Хабаровска "Тепловые сети" ООО "Мой выбор", МУП г. Хабаровска «Тепловые сети» в интересах ООО «Специализированный застройщик «УЮТ-СТРОЙ»; МУП г. Хабаровска "Тепловые сети" в интересах ООО «Специализированный застройщик строительная компания «Домострой».; МУП г. Хабаровска "Тепловые сети" в интересах ООО «Азия Трест»; МУП г. Хабаровска "Тепловые сети" в интересах ООО «СЗ-Управление инвестиционных программ», МУП г. Хабаровска «Тепловые сети» в интересах ООО «Константа», МУП г. Хабаровска «Тепловые сети» в интересах ООО «РегионЖилье», МУП г. Хабаровска «Тепловые сети» в интересах Ли Сергея Зангиловича; МУП г. Хабаровска «Тепловые сети», в интересах ООО "Небо"; МУП г. Хабаровска «Тепловые сети» в интересах ООО «Владивостокская фармацевтическая фабрика»; МУП г. Хабаровска "Тепловые сети" в интересах Даниловского Александра Михайловича МУП г. Хабаровска «Тепловые сети» Владельцем Объекта является Снегирева Зоя Викентьевна; МУП г. Хабаровска «Тепловые сети»Владельцем Объекта является ООО «Сатурн»,МУП г. Хабаровска «Тепловые сети» в интересах ЖСК «УТЁС»; МУП г. Хабаровска «Тепловые сети» Владельцем Объекта является АО «Хабаровскагроснаб»; МУП г. Хабаровска «Тепловые сети» Владельцем Объекта является ООО "ПОР"; МУП г. Хабаровска «Тепловые сети» Владельцем Объекта является ООО СЗ ДАУП; МУП г. Хабаровска "Тепловые сети" в интересах ООО «СЗ» Космос»; | 0 | 54.8893 | ТМ-25 в г. Хабаровске | 527 Гкал/ч | 500/600/700/800 мм | 800/1000/1200 мм | нд | нд | 2019 | Приказ Минэнерго России об утверждении схемы теплоснабжения г. Хабаровска до 2037 г от 22.07.2022 №697 | нд
1.1.3.5 | Реконструкция теплотрассы по ул. Промышленная-Саратовская с применением инновационных технологий ППУ и ОДК (с увеличением Ду 300 до Ду 600 L=604 п.м.) ХТС | F_505-ХТСКх-18тп | нд | нд | 24 | 124.54 | 2012-09-30 | нд | нд | 2020 | 2020 | тепловая сеть ООО "Коммунальные сети"технологически связана с тепловой сетью АО "ДГК" от точки 315 на ТМ-31 до участка 315.54/3 для подключения объекта "«Многоквартирный жилой дом по ул. Гаражная в с. Тополево»"; тепловая сеть в точке подключения 394.03 ТМ-31 до границ земельного участка объекта "Жилой комплекс «Восточный» в г. Хабаровске. Дом № 2, Дом № 3», расположенный в Железнодорожном районе, ул. Карла Маркса, 144а "; тепловая сеть МУП г.Хабаровска "Тепловые сети" технологически связана с тепловой сетью АО "ДГК" от точки 315 на ТМ-31 до участка 315.48/1 для подключения объекта "Жилой 10-ти этажный дом по ул. М. Расковой. Вторая очередь строительства"; тепловая сеть в точке подключения 911.18/3 ТМ-31 до границ земельного участка объекта "Склад магазин по ул. Хабаровской в Железнодорожном районе г. Хабаровска"; тепловая сеть в точке подключения 315.54/3 ТМ-31 до границ земельного участка объекта «Жилой комплекс, расположенный по адресу: с. Тополево, ул. Гаражная, 19 – 1-я очередь строительства» (жилой дом № 1,) ; тепловая сеть МУП г.Хабаровска "Тепловые сети" технологически связана с тепловой сетью АО "ДГК" от точки 911 на ТМ-31 до участка 911.10/3 для подключения объекта "Административное здание и складские помещения по проспекту 60 лет Октября, 204 "; тепловая сеть ООО "Коммунальные сети"технологически связана с тепловой сетью АО "ДГК" от точки 315 на ТМ-31 до участка 315.54/3 для подключения объекта" Многоквартирный жилой дом по ул. Зеленой в п. Тополево Хабаровского района"; тепловая сеть в точке подключения 303.00/3 ТМ-31 до границ земельного участка объекта "Центр амбулаторного диализа по ул. Краснодарская,7 в г. Хабаровске"; тепловая сеть в точке подключения 315.48/1 ТМ-31 до границ земельного участка объекта «Жилой коплекс переменной этажности с встроенным магазином по ул. М. Расковой. Первая очередь. Жилой 5-ти этажный дом с встроенным магазином. 1 и 2 этапы строительства"; тепловая сеть ООО "Коммунальные сети"технологически связана с тепловой сетюь АО "ДГК" от точки 315 на ТМ-31 до участка 315.54/3 для подключения объекта "Многоквартирный жилой дом по ул. Зеленой в п. Тополева Хабаровского района"; тепловая сеть ООО "Коммунальные сети"технологически связана с тепловой сетью АО "ДГК" от точки 315 на ТМ-31 до участка 313.13/3 для подключения объекта "Индивидуальный жилой дом в с. Матвеевка, кв. Северный, 25 м от дома № 17"; тепловая сеть МУП г.Хабаровска "Тепловые сети" технологически связана с тепловой сетью АО "ДГК" от точки 911 на ТМ-31 до участка 911.10/3 для подключения объекта "Реконструкция торгового центра по проспекту 60 лет Октября в г.Хабаровске"; тепловая сеть в точке подключения 313.13/3 ТМ-31 до границ земельного участка объекта «с. Матвеевка ул. Взлетная-3 Индивидуальный жилой дом"; тепловая сеть МУП г.Хабаровска "Тепловые сети" технологически связана с тепловой сетью АО "ДГК" от точки 926 на ТМ-31 до участка 926.18/3 для подключения объекта "Строительство стадиона для спортивных игр по ул. Воровского в г. Хабаровске"; тепловая сеть в точке подключения 614.23/3 ТМ-31 до границ земельного участка объекта «Детепловая сетький сад по ул. Рабочий городок-ул. Ленинградская"; тепловая сеть МУП г.Хабаровска "Тепловые сети" технологически связана с тепловой сетью АО "ДГК" от точки 913 на ТМ-31 до участка 913.00/3 для подключения объекта "Жилой объект переменной этажности со встроенно-пристр маг по ул.Саратовской "; тепловая сеть в точке подключения 303.00/5 ТМ-31 до границ земельного участка объекта «г. Хабаровск индивидуальный жилой дом по ул. Абрикосовая-7"; тепловая сеть в точке подключения 911.10/3 ТМ-31 до границ земельного участка объекта «Реконструкция админ. Здания по пр. 60 лет Октября, 204"; тепловая сеть в точке подключения 315.54/3 ТМ-31 до границ земельного участка объекта «Индивидуальный жилой дом. С. Тополево, ул. Зеленая, 31"; тепловая сеть в точке подключения 315.48/1 ТМ-31 до границ земельного участка объекта «Жилой комплекс по Матвеевскому шоссе"; тепловая сеть в точке подключения 301.09/1 ТМ-31 до границ земельного участка объекта «ул. Антенная, 21, жил.дом на 80 квартир для ВЧ "; тепловая сеть в точке подключения 315.48/1 ТМ-31 до границ земельного участка объекта «Комплекс зданий и сооружений РОСН Управления ФСБ России по Хабаровскому краю "; тепловая сеть в точке подключения 911.16/3 ТМ-31 до границ земельного участка объекта «Торгово-складской и оздоровительный комплекс производственной базы по ул. Промышленная, 12 "; | Общество с ограниченной ответственностью «Коммунальные сети»; Общество с ограниченной ответственностью «УИП ДВ»; Тепловые сети МУП ООО "ИСК "Реал Строй"; Индивидуальный предприниматель Сабитов Ильдар Мифтахонович; Общество с ограниченной ответственностью «Коммунальные сети» ООО "ЧАС"; Тепловые сети МУП Старченко М.В.; ООО "Коммунальные сети" (МУП г. Хабаровска "Тепловые сети") ООО "Строймонтажсервис"; ООО "Б.Браун Авитум Руссланд"; Федеральное агенство воздушного транспорта; ООО "ИСК "Реал Строй"; ООО "Коммунальные сети" (МУП г. Хабаровска "Тепловые сети") ООО "Строймонтажсервис"; ИП Пак Олег Николаевич; ИП Пак Олег Николаевич; ИП Бабий Виталий Ильич; Тепловые сети МУП владелец Муниципальное казеное учреждение "Служба заказчика по строительству и капитальному ремонту"; ФГУП «ГУСС «Дальспецстрой» при Спецстрое России»; Репин Д.А.; ОАО "Автодиалог"; Ван И.С.; ООО "ИСК "Реал Строй"; ВЧ 35657; ООО "ДВ-Строй"; ДСДВР УКС 7 Службы ФСБ России; ООО "Айсберг-Трэйдинг"; ООО "УИП" | 0 | 8.99 | Теплотрасса по ул. Промышленная-Саратовская в г. Хабаровске | 297,3 Гкал/ч | 300 мм | 600 мм | нд | нд | 2021 | Приказ Минэнерго России об утверждении актуализированной схемы теплоснабжения г. Хабаровска до 2035 г. от 19.06.2020 № 485 | нд
1.1.3.5 | Реконструкция ТМ-33 от ХТЭЦ-3 с применением инновационных технологий ППУ и ОДК. ХТС | F_505-ХТСКх-19тп | нд | нд | 11 | 111.57 | 2017-12-31 | нд | нд | 2020 | 2020 | Тепловая сеть МУП г.Хабаровска "Тепловые сети" технологически связана с тепловой сетью АО "ДГК" от точки 632 на ТМ-33 до участка 632.11/1 для подключения объекта " «Группа жилых домов по ул. Трехгорной в Краснофлотепловая сетьком районе г. Хабаровска. 3этап строительства»"; тепловая сеть МУП г.Хабаровска "Тепловые сети" технологически связана с тепловой сетью АО "ДГК" от точки 339 на ТМ-33 до участка 339.01/3 для подключения объекта "Группа жилых домов с объектами соцкультбыта по ул. Бондаря в Краснофлотепловая сетьком районе г. Хабаровска"; Тепловая сеть от точки подключения 335.НО-71 ТМ-33 до границ земельного участка объекта "Строительство 4-х этажных жилых домов по ул. Хорышева в Краснофлотепловая сетьком районе г. Хабаровска"; тепловая сеть МУП г.Хабаровска "Тепловые сети" технологически связана с тепловой сетью АО "ДГК" от точки 632 на ТМ-33 до участка 632.11/1 для подключения объекта "Группа жилых домов по ул. Трехгорной в Краснофлотепловая сетьком районе г. Хабаровска"; тепловая сеть МУП г.Хабаровска "Тепловые сети" технологически связана с тепловой сетью АО "ДГК" от точки 339 на ТМ-33 до участка 632.19/1 для подключения объекта "Торговый комплекс в Краснофлотепловая сетьком районе,хабаровский край, г.Хабаровск,ул.Профессора Даниловского М.П.,д.29А"; Тепловая сеть от точки подключения 328.113/1 ТМ-33 до границ земельного участка объекта «Инд жилой дом по ул.Нефтяной 17а"; тепловая сеть МУП г.Хабаровска "Тепловые сети" технологически связана с тепловой сетью АО "ДГК" от точки 632 на ТМ-33 до участка 632.11/1 для подключения объекта "Реконструкция объекта по адресу: г.Хабаровск, ул.Трехгорная 61 под жилые помещения"; тепловая сеть МУП г.Хабаровска "Тепловые сети" технологически связана с тепловой сетью АО "ДГК" от точки 337 на ТМ-33 до участка 337.03/1 для подключения объекта "Реконструкция нежилого отдельностоящего двухэтажного здания под магазин хозяйственных товаров и офисы по ул. Ильича,12"; Тепловая сеть от точки полкючения 335.67/3 ТМ-33 до границ земельного участка объекта «Здание головного расч.-кассового центра с функц. Кассового центра банка России", | Тепловые сети МУП ООО "Фонд жилищного строительства"; Тепловые сети МУП ФГУП "ГГУСС "Дальспецстрой" при Спецстрое России"; Тепловые сети МУП; ООО "ТехноCити"; Тепловые сети МУП ООО "Фонд жилищного строительства"; "Тепловые сети" МУП владелец Гасымова Тельмана Гумбата Оглы; ОАО РЖД; Тепловые сети МУП владелец Ни Григорий Петрович; Тепловые сети МУП; Тепловые сети МУП собственник Коровушкин В.А.; ЦБРФ | 0 | 8.9 | ТМ-33 в Г. Хабаровске | 249,9 Гкал/ч | 700/900 мм | 1000 мм | нд | нд | 2021 | Приказ Минэнерго России об утверждении актуализированной схемы теплоснабжения г. Хабаровска до 2035 г. от 19.06.2020 № 485 | нд
1.1.3.5 | Реконструкция ТМ-31 блок 394 от узла 393 (ул.Карла-Маркса) до узла 199 (ул. Промышленная), 2Ду800/1000 мм, L=2,8 км. ХТС | F_505-ХТСКх-14 | нд | нд | 16 | 248.8888 | 2019-09-30 | нд | нд | 2022 | 2022 | Тепловая сеть от точки 394 на ТМ-31 до участка 394.03/1 для подключения объекта «Жилой комплекс «Восточный» в г. Хабаровске. Дом №4, 5, 6»; тепловая сеть МУП г. Хабаровска "Тепловые сети" технологически связанная с тепловой сетью АО "ДГК" для подключения объекта «Жилая застройка по ул.Юности»; тепловая сеть МУП г. Хабаровска "Тепловые сети" технологически связанная с тепловой сетью АО "ДГК" для подключения объекта «Палатный корпус ГУЗ «Противотуберкулезный диспансер» г. Хабаровск»; тепловая сеть МУП г. Хабаровска "Тепловые сети" технологически связанная с тепловой сетью АО "ДГК" для подключения объекта «Стадион для спортивных игр по ул. Воровского в г. Хабаровске»; тепловая сеть МУП г. Хабаровска "Тепловые сети" технологически связанная с тепловой сетью АО "ДГК" для подключения объекта «Инновационный высокотехнологичный медицинский центр «Академия здоровья» 1 этап строительства и «Инновационный высокотехнологичный медицинский центр «Академия здоровья» 2 этап строительства. Пансионат (гостиница)»; Тепловая сеть от точки 394 на ТМ-31 для подключения объекта «Жилой комплекс «Восточный 2 » в г. Хабаровске. I, II этапы строительства»; Тепловая сеть от точки 614.31 на ТМ-31 для подключения объекта «Реконструкция части здания по ул. Ленинградская, 28 под помещения торгового назначения»; тепловая сеть МУП г.Хабаровска "Тополевское" технологически связанная с тепловой сетью АО "ДГК" для подключения объекта "Детский сад на 110 мест в с.Матвеевка Хабаровского муниципального района"; Тепловая сеть от точки 394 на ТМ-31 для подключения объекта "Административное здание трёх прокуратур Хабаровского края"; тепловая сеть МУП "Тополевское" технологически связанная с тепловой сетью АО "ДГК" для подключения объекта "Жилой дом по ул. Зеленая 30 Хабаровский край, Хабаровский район, с. Тополево"; тепловая сеть МУП "Тополевское" технологически связанная с тепловой сетью АО "ДГК" для подключения объекта «Жилой дом по ул. Зеленая 31 Хабаровский край, Хабаровский район, с. Тополево»; тепловая сеть АО "ДГК" для подключения объекта «Административное здание по ул. Карла Маркса 200 г. Хабаровск»; тепловая сеть МУП г. Хабаровска "Тепловые сети" технологически связанная с тепловой сетью АО "ДГК" для подключения объекта «Стоянка грузового автотранспорта закрытого типа»; тепловая сеть МУП г. Хабаровска "Тепловые сети" технологически связанная с тепловой сетью АО "ДГК" для подключения объекта «Многоэтажный жилой дом по ул. Карла Маркса в Железнодорожном округе г. Хабаровска»; тепловая сеть МУП г. Хабаровска "Тепловые сети" технологически связанная с тепловой сетью АО "ДГК" для подключения объекта «Магазин, расположенный в Железнодорожном районе г. Хабаровска, ул. Карла Маркса, 116»; тепловая сеть МУП г. Хабаровска "Тепловые сети" технологически связанная с тепловой сетью АО "ДГК" для подключения объекта «Многоквартирный дом со встроенными помещениями нежилого назначения по ул. Авиационная в г. Хабаровске»; | ООО "УИП ДВ"; МУП города Хабаровска"Тепловые сети" владелец ООО ЭНКА ИНВЕСТ; МУП города Хабаровска"Тепловые сети" в интересах "МКУ СЗ по строительству и капитальному ремонту"; МУП города Хабаровска"Тепловые сети" в интересах ООО "Наша Клиника"; ООО "УИП ДВ"; ООО "Дальэнергомаш"; МУП г. Хабаровска "Тополевское" в интересах "КГКУ "Служба заказчика Минстроя края"; Прокуратура Хабаровского края; МУП "Тополевское" в интересах ООО "ЧАС"; МУП "Тополевское" в интересах Ван Ирина Сэньлиновна; ООО «С-К «Эверест»; МУП г. Хабаровска «Тепловые сети»; МУП г. Хабаровска «Тепловые сети»,в интересах ООО «ИКАС»; МУП г. Хабаровска «Тепловые сети»,в интересах ООО "Дивас";МУП г. Хабаровска «Тепловые сети»,в интересах ООО «Специализированный застройщик «ТАЛАН-РЕГИОН-20» | 0 | 22.4995 | ТМ-31 в г. Хабаровске | 376 Гкал/час | 800 | 1000 мм | нд | нд | 2017 | Приказ Минэнерго России об утверждении схемы теплоснабжения г. Хабаровска до 2037 г от 22.07.2022 №697 | нд
1.1.3.5 | Реконструкция тепломагистрали ТМ-32 от Хабаровской ТЭЦ-3 с увеличением диаметра с 500/700 мм на 800 мм протяженностью 1,8х2 км в г. Хабаровске | I_505-ХТСКх-66тп | нд | нд | 9 | 46.1177 | 2022-09-30 | нд | нд | 2030 | 2030 | Тепловая сеть МУП г. Хабаровска "Тепловые сети" технологически связанная с тепловой сетью АО "ДГК" для подключения объекта «Жилой дом с офисными помещениями и автостоянкой по ул. Яшина»; тепловая сеть АО "ДГК" для подключения объекта «"Поликлиника» литер «У» с надстройкой третьего этажа в Частное учреждение здравоохранения «Клиническая больница «РЖД-Медицина» города Хабаровск"»;Тепловая сеть МУП г. Хабаровска "Тепловые сети" технологически связанная с тепловой сетью АО "ДГК" для подключения объекта«Многоквартирные жилые дома № 1, 2 по ул. Демьяна Бедного в Железнодорожном районе г. Хабаровска. I, II этап строительства»;Тепловая сеть АО "ДГК" для подключения объекта «Частный жилой дом, расположенный по адресу г. Хабаровск, ул. Вишневая, 20»;Тепловая сеть АО "ДГК" для подключения объекта «Частный жилой дом, расположенный по адресу г. Хабаровск, ул. Грушевая 26»;Тепловая сеть МУП г. Хабаровска "Тепловые сети" технологически связанная с тепловой сетью АО "ДГК" для подключения объекта "Многоквартирный жилой дом по ул. Вяземская в Железнодорожном районе г. Хабаровска"; Тепловая сеть МУП г. Хабаровска "Тепловые сети" технологически связанная с тепловой сетью АО "ДГК" для подключения объекта "Многоквартирный жилой дом с нежилыми помещениями на первом этаже и подземной автостоянкой в Железнодорожном районе г. Хабаровска, ул. Сигнальная, 19"; Тепловая сеть МУП г. Хабаровска "Тепловые сети" технологически связанная с тепловой сетью АО "ДГК" для подключения объекта "Многоквартирный жилой дом с нежилыми помещениями на первом этаже и подземной автостоянкой в Железнодорожном районе г. Хабаровска ул. Дикабристов, 36";Тепловая сеть МУП г. Хабаровска "Тепловые сети" технологически связанная с тепловой сетью АО "ДГК" для подключения объекта "Многоквартирный жилой дом по ул. Уфимская в г. Хабаровске"; | МУП г. Хабаровска "Тепловые сети" в интересах ООО "Специализированный застройщик - Конструктор"";ООО Эр энд Эм Медицинский центр" ;МУП г. Хабаровска "Тепловые сети" в интересах ООО «Специализированный застройщик «Городские кварталы»;Посеукова Татьяна Геннадьевна;Чикишев Дмитрий Валентинович и Чикишева Татьяна Николаевна; МУП г. Хабаровска «Тепловые сети»,в интересах ООО «Специализированный застройщик «ТАЛАН-РЕГИОН-19»; МУП г. Хабаровска «Тепловые сети» Владельцем Объекта является ООО "СЗ "Дом Арт"; МУП г. Хабаровска «Тепловые сети» в интересах ООО «СЗ «Декабрист»; | 0 | 4.2235 | ТМ-32 в г. Хабаровске | 316 Гкал/час | 500/700мм | 800мм | нд | нд | 2023 | Приказ Минэнерго России об утверждении схемы теплоснабжения г. Хабаровска до 2037 г от 22.07.2022 №697 | нд
1.1.3.5 | Реконструкция тепломагистрали ТМ-32 от узла 326 до ТК 328.26 с увеличением диаметра Ду=700/800мм на Ду=1000мм протяженностью L=3418х2м.п., СП ХТС | H_505-ХТСКх-39 | нд | нд | 5 | 140.1897 | 2021-05-30 | нд | нд | 2030 | 2030 | Тепловая сеть МУП г. Хабаровска "Тепловые сети" технологически связанная с тепловой сетью АО "ДГК" для подключения объекта«Многоквартирные дома со встроенно-пристроенными помещениями нежилого назначения в квартале, ограниченном ул. Серышева – ул. Джамбула –Амурский бульвар – ул. Шеронова в Кировском районе г. Хабаровска» ; Тепловая сеть МУП г. Хабаровска "Тепловые сети" технологически связанная с тепловой сетью АО "ДГК" для подключения объекта «Жилой комплекс с помещениями многофункционального назначения и подземной автостоянкой по ул. Льва Толстого в Кировском районе г. Хабаровска»; Тепловая сеть МУП г. Хабаровска "Тепловые сети" технологически связанная с тепловой сетью АО "ДГК" для подключения объекта«Многоквартирный жилой дом с нежилыми помещениями и подземной парковкой в Железнодорожном районе г. Хабаровска, ул. Заозерная, 16-18» ; Тепловая сеть МУП г. Хабаровска "Тепловые сети" технологически связанная с тепловой сетью АО "ДГК" для подключения объекта«Многоквартирный жилой дом с нежилыми помещениями на первом этаже и подземной автостоянкой в Железнодорожном районе г. Хабаровска, ул. Заозерная, 36 » ; тепловая сеть АО "ДГК" для подключения объекта Жилой комплекс «Город 4212» в г. Хабаровске. I этап строительства»; | МУП г. Хабаровска "Тепловые сети" в интересах "ТАЛАН-ХАБАРОВСК"; МУП г. Хабаровска "Тепловые сети" в интересах ФГУП «ГВСУ№6»; МУП г. Хабаровска «Тепловые сети» в интересах ООО "СМС Авто" ; МУП г. Хабаровска «Тепловые сети» в интересах ООО «КЕТОМ»; ООО «СЗ-УИП»; | 0 | 10.9986 | ТМ-32 в г. Хабаровске | 316 Гкал/час | 800-1000 | 1000-1200 | нд | нд | 2022 | Приказ Минэнерго России об утверждении схемы теплоснабжения г. Хабаровска до 2037 г от 22.07.2022 №697 | нд
1.1.3.5 | Реконструкция ТМ-17 от ПНС-172 до ТК 731.04 с увеличением диаметра с Dy = 500/600 мм на Dy = 600/700 мм общей протяженностью 642,5х2м.п. | L_505-ХТС-2тп | нд | нд | 3 | 36.2265 | 2022-12-30 | нд | нд | 2030 | 2030 | Тепловая сеть МУП г. Хабаровска "Тепловые сети" технологически связанная с тепловой сетью АО "ДГК" для подключения объекта «Многоквартирный дом со встроенно-пристроенными помещениями нежилого назначе-ния по ул. Войсковая в г. Хабаровск»; Тепловая сеть МУП г. Хабаровска "Тепловые сети" технологически связанная с тепловой сетью АО "ДГК" для подключения объекта «Крытый футбольный манеж в г. Хабаровске»; Тепловая сеть МУП г. Хабаровска "Тепловые сети" технологически связанная с тепловой сетью АО "ДГК" для подключения объекта «Жилой дом по ул. Панфиловцев в Индустриальном районе г. Хабаровска»; | МУП г. Хабаровска "Тепловые сети" в интересах ООО «Специализированный застройщик «ТАЛАН-РЕГИОН-22»; МУП г. Хабаровска "Тепловые сети" в интересах КГКУ "Служба заказчика Минстроя края"»; МУП г. Хабаровска "Тепловые сети" в интересах ООО "Застройщик ДВ"»; | 0 | 3.0609 | ТМ-17 в г. Хабаровске | 308 Гкал/час | 500/600 мм | 600/700 мм | нд | нд | 2023 | Приказ Минэнерго России об утверждении схемы теплоснабжения г. Хабаровска до 2037 г от 22.07.2022 №697 | нд
1.1.3.5 | Реконструкция тепломагистрали ТМ-18 от ПНС-184 "кубяка" "точка А" до узла 187 протяженностью 3443х2м.п. с увеличеснием диаметров с 700мм на 800мм. | N_505-ХТС-3тп | нд | нд | 4 | 100.8578 | 2022-12-31 | нд | нд | 2030 | 2030 | Тепловая сеть МУП г. Хабаровска "Тепловые сети" технологически связанная с тепловой сетью АО "ДГК" для подключения объекта « «Комплекс жилых домов переменной этажности со встроенными помещениями непроизводственного назначения по пер. Азовскому в Индустриальном районе г. Хабаровска»»; от внутриквартальных тепловых сетей ответвления 626.01/5 в точке подключения на границе сетей инженерно-технического обеспечения объекта "Жилой комплекс в границах ул.Гамарника -ул.Павловича в г.Хабаровске" тепловая сеть МУП г. Хабаровска "Тепловые сети" технологически связанная с тепловой сетью АО "ДГК" для подключения объекта «Жилой дом с пристроенным блоком общественного назначения и подземной автостоянкой по ул. Шеронова, 20 в г. Хабаровске»; тепловая сеть МУП г. Хабаровска "Тепловые сети" технологически связанная с тепловой сетью АО "ДГК" для подключения объекта «Нежилое здание ул. Краснореченская, 112 А в Индустриальном районе г. Хабаровска на земельном участке с кадастровым номером 27:23:0050414:1»; | МУП г. Хабаровска "Тепловые сети" в интересах ООО «РациоПолис»; ООО «СЗ-Альтамира»;МУП г. Хабаровска «Тепловые сети» Владельцем Объекта является ООО «ДАЛЬХАБСБЫТ»;МУП г. Хабаровска «Тепловые сети»,в интересах Медведев Павел Александрович; | 0 | 7.8834 | ТМ-18 в г. Хабаровске | 235 Гкал/час | 700 | 800 | нд | нд | 2023 | Приказ Минэнерго России об утверждении схемы теплоснабжения г. Хабаровска до 2037 г от 22.07.2022 №697 | нд
1.1.3.5 | Прокладка тепловой сети для подключения объекта: «Многоквартирные дома со встроенными помещениями нежилого назначения по ул.Кулибина в г.Хабаровске", от ТК 908.02, Дн=159 мм, L=166,4 м, СП ХТС | N_505-ХТС-8тп | 298/71-22 | 2022-02-28 | 1 | 6.362 | 2024-12-31 | нд | нд | 2024 | 2024 | Многоквартирные дома со встроенными помещениями нежилого назначения по ул.Кулибина в г.Хабаровске; | ООО «СЗ «ТАЛАН-РЕГИОН-9» | 0 | 3.007 | ТМ-31 в г. Хабаровске | 447 Гкал/час | 0 | 150 | нд | нд | нд | нд | нд
1.1.3.5 | Реконструкция ТМ-33 от УТ-337.07 до УТ-337 протяженностью L=325,4х2м.п. с увеличением существующих диаметров трубопроводов с Ду=700мм на Ду=1000мм | N_505-ХТС-9тп | нд | нд | 7 | 43.485 | 2022-03-31 | нд | нд | 2024 | 2024 | Тепловая сеть МУП г. Хабаровска "Тепловые сети" технологически связанная с тепловой сетью АО "ДГК" для подключения объекта «Жилой многоквартирный дом по ул. Даниловского г. Хабаровска»; тепловая сеть МУП г. Хабаровска "Тепловые сети" технологически связанная с тепловой сетью АО "ДГК" для подключения объекта ««Группа жилых домов по ул. Тихоокеанской в Кировском районе г. Хабаровска. Жилые дома №2,3», «Группа жилых домов по ул. Тихоокеанской в Кировском районе г. Хабаровска. Жилой дом №5»; тепловая сеть МУП г. Хабаровска "Тепловые сети" технологически связанная с тепловой сетью АО "ДГК" для подключения объекта «Жилые дома по ул. Тихоокеанской в г. Хабаровске»; тепловая сеть АО "ДГК" для подключения объекта «Автомоечный комплекс»; тепловая сеть МУП г. Хабаровска "Тепловые сети" технологически связанная с тепловой сетью АО "ДГК" для подключения объекта «Индивидуальный жилой дом по ул. Кима, 53»; тепловая сеть МУП г. Хабаровска "Тепловые сети" технологически связанная с тепловой сетью АО "ДГК" для подключения объекта «Индивидуальный жилой дома по ул. Тепловая, д.1А»; тепловая сеть АО "ДГК" для подключения объекта «Индивидуальный жилой дом по пер. Сучанский, д. 6»; | МУП г. Хабаровска «Тепловые сети»,в интересах ООО «Холдинг «Строительная компания» Эверест»; МУП г. Хабаровска "Тепловые сети" в интересах ООО Специализированный застройщик «Взлет Девелопмент»; МУП г. Хабаровска «Тепловые сети»,в интересах ООО «СЗ «ВЗЛЁТ»; Васильев Игорь Владимирович; МУП г. Хабаровска "Тепловые сети" в интересах Ни Григория Петровича; МУП г. Хабаровска «Тепловые сети» Владельцем Объекта является Чепурной Владимир Павлович; Симбирцева Наталья Николаевна; | 0 | 3.765 | ТМ-33 в г. Хабаровске | 338 Гкал/час | 700 | 1000 | нд | нд | 2022 | Приказ Минэнерго России об утверждении схемы теплоснабжения г. Хабаровска до 2037 г от 22.07.2022 №697 | нд
1.1.3.5 | «Прокладка тепловой сети для подключения объекта: «Автомоечный комплекс» находящийся по адресу Тихоокеанская 182б в г. Хабаровске». | N_505-ХТС-4тп | 2021-07-20 | 837/ХТС-21 | 1 | 3.4397 | 2023-03-31 | нд | нд | 2022 | 2022 | Тепловая сеть ТМ-33 от точки полкючения от ТК337.09 до границ земельного участка объекта «Автомоечный комплекс» находящийся по адресу Тихоокеанская 182б в г. Хабаровске | ИП Васильев | 0 | 0.09 | Тепловая сеть от точки полкючения от ТК337.09 до границ земельного участка объекта «Автомоечный комплекс» находящийся по адресу Тихоокеанская 182б в г. Хабаровске | 0,09 Гкал/час | нд | нд | нд | нд | 2022 | Приказ Минэнерго России об утверждении схемы теплоснабжения г. Хабаровска до 2037 г от 22.07.2022 №697 | нд
1.1.3.5 | Реконструкция тепломагистрали ТМ-18 с увеличением диаметра с 500 мм на 700 мм протяженностью 265х2 м в г. Хабаровске | I_505-ХТСКх-67тп | нд | нд | 2 | 17.0713 | 31.06.2021 | нд | нд | 2030 | 2030 | Тепловая сеть МУП г. Хабаровска "Тепловые сети" технологически связанная с тепловой сетью АО "ДГК" для подключения объекта «Многоквартирный жилой дом со встроенными объектами обслуживания, подземной автостоянкой по адресу: г. Хабаровск в районе пер. Кадровый, 3»; тепловая сеть МУП г. Хабаровска "Тепловые сети" технологически связанная с тепловой сетью АО "ДГК" для подключения объекта «Многоквартирный дом со встроенными помещениями нежилого назначения по пер. Батарейному в Центральном районе г. Хабаровска»; | МУП г. Хабаровска «Тепловые сети»,в интересах ООО "Мой Выбор"; МУП г. Хабаровска «Тепловые сети»,в интересах ООО "СЗ "ТАЛАН-ХАБАРОВСК"; | 0 | 1.5978 | ТМ-18 в г. Хабаровске | 235 Гкал/час | 500 | 700 | нд | нд | 2019 | Приказ Минэнерго России об утверждении схемы теплоснабжения г. Хабаровска до 2037 г от 22.07.2022 №697 | нд
1.1.3.5 | Реконструкция ТМ-31 от ТК 319.11 в направлении ТК 319.13, Ду 1000 мм L=514 м, в г. Хабаровске | I_505-ХТСКх-68тп | 21.03.2019 | 138/ХТСК-19 | 1 | 10.527 | 2019-12-31 | нд | нд | 2019 | 2019 | Тепловая сеть для подключения объекта «Торгово-развлекательный центр по Чернореченскому шоссе в г. Хабаровске»; | Общество с ограниченной ответственностью «Инвестиционно строительная компания «Реал Строй», Ковальский Александр Борисович | 0 | 1.02 | ТМ-31 в г. Хабаровске | 376 Гкал/час | 800 | 1000 мм | нд | нд | 2019 | Приказ Минэнерго России об утверждении актуализированной схемы теплоснабжения г. Хабаровска до 2034 г. от 22.05.2019 № 500 | нд
1.1.3.5 | Реконструкция головного участка ТМ-25 от Хабаровской ТЭЦ-2 с увеличением диаметра с 800/1000 мм на 1200 мм протяженностью 130х2 м | I_505-ХТСКх-69тп | нд | нд | 2 | 77.7695 | 2022-12-31 | нд | нд | 2030 | 2030 | Тепловая сеть МУП г. Хабаровска "Тепловые сети" технологически связанная с тепловой сетью АО "ДГК" для подключения объекта «Аквапарк по адресу г. Хабаровск ул. Пионерская»; Тепловая сеть МУП г. Хабаровска "Тепловые сети" технологически связанная с тепловой сетью АО "ДГК" для подключения объекта «Строительство детского сада в г. Хабаровске в районе ул. Запарина-Амурский бульвар»; | МУП г. Хабаровска «Тепловые сети»,в интересах ООО "Броско"; МУП г. Хабаровска "Тепловые сети" в интересах Муниципальное казенное учреждение «Служба заказчика по строительству и капитальному ремонту»; | 0 | 7.16 | ТМ-25 в г. Хабаровске | 527 Гкал/ч | 800/1000 | 1200 | нд | нд | 2023 | Приказ Минэнерго России об утверждении схемы теплоснабжения г. Хабаровска до 2037 г от 22.07.2022 №697 | нд
1.1.3.5 | Строительство перемычки «Авангард» между магистралью ТМ-11 и магистралью «Горьковская»: строительство перемычки от узла 146.40 ул. Производственная до магистрали «Горьковская» (район ПНС-922) Ду= 800 мм протяженностью L=3,5 х 2 км; реконструкция магистрали ТМ-11 на участках: от ПНС-111 до узла 145 ул. Производственная с Ду=800/600 мм на Ду = 1000 мм, 1,622 х 2 км; от узла 145 ул. Производственная до узла 146.40 с Ду=400 мм на Ду = 800 мм, L=1,084 х 2 км | J_505-ХТСКх-76 | нд | нд | 15 | 163.6009 | 2023-07-31 | 4 | 2030 | 2030 | 2030 | Тепловая сеть АО "ДГК" для подключения объекта «Здание АО «Международный Аэропорт Хабаровск», расположенное по адресу: г. Хабаровск, Матвеевское шоссе, 26»; тепловая сеть АО "ДГК" для подключения объекта «Новый аэровокзальный комплекс международного аэропорта Хабаровск (Новый), Терминал МВЛ»; тепловая сеть МУП г. Хабаровска "Тепловые сети" технологически связанная с тепловой сетью АО "ДГК" для подключения объекта «Жилой дом с подземной автостоянкой по ул. Юности в Индустриальном районе г. Хабаровска»; тепловая сеть МУП г. Хабаровска "Тепловые сети" технологически связанная с тепловой сетью АО "ДГК" для подключения объекта «Котельная корпус №3 инв. №11129 литер В, В1, В2, В3, В4 по адресу: г. Хабаровска, ул. Краснореченская, 139, литер В, В1, В2, В3, В4»; тепловая сеть МУП г. Хабаровска "Тепловые сети" технологически связанная с тепловой сетью АО "ДГК" для подключения объекта «Многоквартирный жилой дом по ул. Кулибина, 14 в г. Хабаровске»; тепловая сеть АО "ДГК" для подключения объекта «Многоквартирные дома со встроенными помещениями нежилого назначения по ул. Кулибина в г. Хабаровске»; тепловая сеть МУП г. Хабаровска "Тепловые сети" технологически связанная с тепловой сетью АО "ДГК" для подключения объекта «Многоквартирный жилой дом поул. Краснодарской в г. Хабаровске»; тепловая сеть МУП г. Хабаровска "Тепловые сети" технологически связанная с тепловой сетью АО "ДГК" для подключения объекта «Гостинично апартаментный комплекс с подземной автопарковкой «ПЕРФЕКТУМ»; тепловая сеть МУП г. Хабаровска "Тепловые сети" технологически связанная с тепловой сетью АО "ДГК" для подключения объекта «Многоквартирный жилой дом по адресу г. Хабаровск, ДОС 49/2»; тепловая сеть МУП г. Хабаровска "Тепловые сети" технологически связанная с тепловой сетью АО "ДГК" для подключения объекта «Помещение I (201-245), расположенное по адресу: г. Хабаровск, ул. Дикопольцева, дом.10, 1 этаж»; тепловая сеть МУП «Тополевское» технологически связанная с тепловой сетью АО "ДГК" для подключения объекта «Склад керамики и комплектующих»; тепловая сеть МУП г. Хабаровска "Тепловые сети" технологически связанная с тепловой сетью АО "ДГК" для подключения объекта «Торговая база с нежилыми (офисными и складскими) зданиями, принадлежащих АО «ДВ – Регион»; тепловая сеть МУП г. Хабаровска "Тепловые сети" технологически связанная с тепловой сетью АО "ДГК" для подключения объекта «Многоквартирные жилые дома, по ул. Антенной, 18, 18А, 20, 20Б, 24Б»; тепловая сеть АО "ДГК" для подключения объекта «Храм святых Царственных страстотерпцев, расположенный на земельном участке с кадастровым номером 27:23:0041002:108»;тепловая сеть МУП г. Хабаровска "Тепловые сети" технологически связанная с тепловой сетью АО "ДГК" для подключения объекта "Группа жилых домов в г. Хабаровске"; | АО «Международный аэропорт Хабаровск», АО «Международный АВИАТЕРМИНАЛ Хабаровск»; МУП г. Хабаровска «Тепловые сети» Владельцем Объекта является ООО «СЗ «Ю-СИТИ»; МУП г. Хабаровска «Тепловые сети» Владельцем Объекта является ИП Нерубенко А. В.; МУП г. Хабаровска «Тепловые сети» Владельцем Объекта является ЖСК Семейный»; ООО «СЗ «ТАЛАН-РЕГИОН-9»; МУП г. Хабаровска «Тепловые сети» Владельцем Объекта является ООО "СЗ ЛАДДОМ"; МУП г. Хабаровска «Тепловые сети» Владельцем Объекта является ООО СЗ «ДАЛЬВОСТОКСТРОЙ»; МУП г. Хабаровска «Тепловые сети»,в интересах ООО «СЗ – АЗИЯ-КОНТРАКТ-ХАБАРОВСК»; МУП г. Хабаровска «Тепловые сети»,в интересах ИП Авдонин А. А.; МУП «Тополевское» в интересах ИП Зимин Олег Юрьевич; МУП г. Хабаровска «Тепловые сети» в интересахАО «ДВ-Регион»; МУП г. Хабаровска «Тепловые сети», Православная религиозная организация женский монастырь святых первоверховных апостолов Петра и Павла с. Петропавловка Хабаровского епархии Русской Православной Церкви; МУП г. Хабаровска "Тепловые сети" в интересах КГКУ «Служба заказчика ТЭК и ЖКХ края»; | 0 | 15.7279 | перемычка «Авангард» между магистралью ТМ-11 и магистралью «Горьковская» | 0 | 800/600 | 800/ 1000 | нд | нд | 2023 | Приказ Минэнерго России об утверждении схемы теплоснабжения г. Хабаровска до 2037 г от 22.07.2022 №697 | нд
1.1.4 | Подключение объектов теплоснабжения к системам теплоснабжения, всего, в том числе: | Г | нд | нд | нд | нд | нд | нд | нд | нд | нд | нд | нд | нд | нд | нд | нд | нд | нд | нд | нд | нд | нд | нд
2 | Амурская область | Г | нд | нд | нд | нд | нд | нд | нд | нд | нд | нд | нд | 0 | 0.8693 | нд | нд | нд | нд | нд | нд | нд | нд | нд
2.1 | Технологическое присоединение (подключение), всего, в том числе: | Г | нд | нд | нд | нд | нд | нд | нд | нд | нд | нд | нд | 0 | 0.8693 | нд | нд | нд | нд | нд | нд | нд | нд | нд
2.1.3 | Подключение теплопотребляющих установок потребителей тепловой энергии к системе теплоснабжения, всего, в том числе: | Г | нд | нд | нд | нд | нд | нд | нд | нд | нд | нд | нд | 0 | 0.8693 | нд | нд | нд | нд | нд | нд | нд | нд | нд
2.1.3.1 | Подключение теплопотребляющих установок потребителей тепловой энергии, подключаемая тепловая нагрузка которых не превышает 0,1 Гкал/ч, к системе теплоснабжения всего, в том числе: | Г | нд | нд | нд | нд | нд | нд | нд | нд | нд | нд | нд | нд | нд | нд | нд | нд | нд | нд | нд | нд | нд | нд
2.1.3.2 | Подключение теплопотребляющих установок потребителей тепловой энергии, подключаемая тепловая нагрузка которых более 0,1 Гкал/ч и не превышает 1,5 Гкал/ч, к системе теплоснабжения, всего, в том числе: | Г | нд | нд | нд | нд | нд | нд | нд | нд | нд | нд | нд | нд | нд | нд | нд | нд | нд | нд | нд | нд | нд | нд
2.1.3.3 | Подключение теплопотребляющих установок потребителей тепловой энергии, подключаемая тепловая нагрузка которых более 1,5 Гкал/ч, к системе теплоснабжения, всего, в том числе: | Г | нд | нд | нд | нд | нд | нд | нд | нд | нд | нд | нд | нд | нд | нд | нд | нд | нд | нд | нд | нд | нд | нд
2.1.3.4 | Строительство, реконструкция, модернизация и (или) техническое перевооружение источников тепловой энергии в целях подключения теплопотребляющих установок потребителей тепловой энергии к системе теплоснабжения, всего, в том числе: | Г | нд | нд | нд | нд | нд | нд | нд | нд | нд | нд | нд | нд | нд | нд | нд | нд | нд | нд | нд | нд | нд | нд
2.1.3.5 | Строительство, реконструкция, модернизация и (или) техническое перевооружение тепловых сетей в целях подключения теплопотребляющих установок потребителей тепловой энергии к системе теплоснабжения, всего, в том числе: | Г | нд | нд | нд | нд | нд | нд | нд | нд | нд | нд | нд | 0 | 0.8693 | нд | нд | нд | нд | нд | нд | нд | нд | нд
2.1.3.5 | Строительство понизительной насосной станции на тепломагистрали №3 Благовещенской ТЭЦ с внедрением АСУТП и частотного регулирования электродвигателей (производительность - 5100т/час). (Строительство ТК-3 на тепломагистрали №3 (ул. Загородая – ул. Железно-дорожная). | F_505-АГ-24 | нд | нд | 20 | 70.0796 | 2017-01-20 | 2020 | 4 | 2021 | 2021 | Тепловая сеть от ТК4 до границ земельного участка объекта "Реконструкция здания – пристройка крытого катка квартал 177"; Тепловая сеть от ТК12 до границ земельного участка объекта "Многоквартирный жилой дом (1-ая очередь) в квартале 88"; Тепловая сеть №1ЦР от ТК-7Ц до границ земельного участка объекта "Многоквартирный жилой дом Литер01 в квартале 425"; Многоквартирный жилой дом в квартале 11; Многоквартирный жилой дом Литер-2 со встроенными помещениями общественного назначения в кварталй 133, Многоквартирный жилой дом Литер 02 в квартале 120 с общей тепловой нагрузкой 0,3066 Гкал/час; Строительство МОАУ СОШ №22 в г. Благовещенске. Корпус №2; Цех транспортный литер А6А7 по ул. Ленина,192 в квартале 605; Офисное здание в квартале 34; Магазин в квартале 87; Многоквартирный жилой дом Литер 03 в квартале 120; Существующие потребители котельной по ул.Чайковского, 155 (Жилые дома); Тепловая сеть от ТК-7Ц №1ЦР к многоквартирному жилому дому со встроенными помещениями общественного назначения в квартале 23;Тепловая сеть от ТК-32Ц к многоквартирному жилому дому в квартале 88 (28:01:010088 :1068);Тепловая сеть №1ЦР от ТК-7Ц до границ земельного участка объекта Многоквартирный жилой дом Литер 2 в квартале 425;Тепловая сеть от ТК-2 т/м№3 до границ земельного участка объекта Торговый комплекс в квартале 169;Тепловая сеть от ТК-6 т/м№3 до границ земельного участка объекта Офисное здание Литер 4 в квартале 192;Тепловая сеть от ТК-19СЗ до границ земельного участка объекта Многоквартирный жилой дом в квартале 300А; тепловая сеть от ТК-14Ц до границ земельного участка объекта Многоквартирный жилой дом Литер3 в квартале 9;тепловая сеть от УТ-10Ц до границ земельного участка объекта Многоквартирный жилой дом Литер 3 в квартале 424 | ДЮСШ № 3; Тимошенко Л.И.; ООО "Народная строительная компания"; ООО "СК "ЦАРСКАЯ УСАДЬБА"; АО "Амурстрой"МАОУ "Школа № 22 г. Благовещенска"; АО "Хэргу"; ООО "Копмлектстройсервис"; ООО "Авоська"; АО "АКС"; ООО "АПИН";ООО "Олимп"; АО Специализированный застройщик "АНК";ООО "КСМ "Чжэнь Син";ОАО "Благовещенскстрой"; УМВД России по Амурской области | 0 | 8.8068 | ПНС на ТМ №3 в г. Благовещенске | 0 т/ч | 0 т/ч | 5100 т/ч | нд | нд | 2020 | Постановление Администрации г. Благовещенска №2963 от 09.09.2020 "Об утверждении актуализированной схемы теплоснабжения города Благовещенска на период до 2034 года (редакция 2020)" | нд
2.1.3.5 | Реконструкция ТМ № 4ТПК по ул. Промышленной г.Благовещенска с применением инновационной технологии ППУ и ОДК (Реконструкция ТМ №4ТПК по ул. Промышленной от ТП1 до СО-150 с увеличением диаметра с 600 до 800 мм). | F_505-АГ-21тп | нд | нд | 24 | 82.371 | 2018-09-18 | нд | нд | 2018 | 2018 | Тепловая сеть от ТП 8 до границ земельного участка объекта - "Многоквартирный жилой дом Литер 4 в СХПК "Тепличный" с нежилыми помещениями и магазинами продовольственных товаров на 1 этаже, 1 пусковой комплекс."; Тепловая сеть от ТП 9 до границ земельного участка объекта - «Многоквартирный жилой дом Литер 11», расположенного в с. Чигири, микрорайон «Европейский»; Тепловая сеть от ТП 7А до гранирц земельных участков объектов: - Многоквартирный жилой дом Литер 3 в ЗПУ-2; Многоквартирный (10-ти этажный) жилой дом Литер 4 в ЗПУ-2; Многоквартирный (10-ти этажный) жилой дом Литер 5 в ЗПУ-2; Многоквартирный жилой дом, Литер 7 ул. Игнатьевское шоссе - Тепличная, в кв. 404; Многоквартирный жилой дом, Литер 3 ул. Игнатьевское шоссе - Тепличная, в кв. 404; Многоквартирные жилые дома Литер 3; Многоквартирные жилые дома Литер 4; Тепловая сеть от ТП6С3 до границ земельного участка объекта - "Гараж литер А4 на 40 автомашин и гараж на 8 автомашин" по ул.Мухина 150; ТС от ТП 9 до границ земельного участка объектов: - Многоквартирный жилой дом, Литер 1 в кв. 239; Многоквартирный жилой дом в кв. 11; Многоквартирные жилые дома Литер 5 в с.Чигири; Многоквартирный жилой дом М1, комплекса многоквартирных домов с.Чигири ЖК Южный.; Многоквартирный жилой дом Литер 2 в с. Чигири ЖК Южный.; Склад ООО «Сатурн» в ЗПУ-7 г. Благовещенска; Тепловая сеть от ТП 8А до границ земельного участка объекта - Многоквартирный жилой дом Литер 4 в районе СХПК «Тепличный» с нежилыми помещениями и магазинами продовольственных товаров на 1 этаже, 2-ой пусковой комплекс»; Многоквартирный жилой дом Литер13 в микр-не "Солнечный", Многоквартирный жилой дом Литер 6 (1-ая очередь) со встроенными , Многоквартирный жилой дом Литер 1 с трансформаторной подстанцией в с. Чигири, Многоквартирный жилой дом Литер 2 в с. Чигири, Многоквартирный жилой дом Л-12 в квартале 404 , Многоквартирный жилой дом Л-13 в квартале 404,Многоквартирный жилой дом Литер 3 в с. Чигири | АО "Амурстрой"; ООО "Благовещенскстрой"; ООО "Фаворит-Сервис"; ООО "Хуа Син"; ООО "Сатурн"; ЗАО "АНК";Вишневский А.Н.; АО "Амурстрой"; ООО "Мегатек Строй Инвест"; АО "Строительная компания №1"; ООО "Мегатек Строй Инвест" | 0 | 10.8242 | ТМ № 4 в г. Благовещенске | 109,49 Гкал/ч | 600 мм | 800 мм | нд | нд | 2018 | Постановление Администрации г. Благовещенска №1040 от 13.04.2018 "Об утверждении схемы теплоснабжения города Благовещенска на период до 2034 года" | нд
2.1.3.5 | Реконструкция ТМ № 4ТПК по ул. Промышленной г.Благовещенска участок (от ТП1 ТПК до СО13.3). (Реконструкция ТМ №4ТПК по ул. Промышленной от ТП1 до СО-150 с увеличением диаметра с 600 до 800 мм). | J_505-АГ-81тп | нд | нд | 11 | 39.6136 | 2018-12-31 | нд | нд | 2020 | 2020 | Многоквартирный жилой дом Литер 1(блок-секция 1, 2) в с. Чигири по ул.Алексеевская, 4; Многоквартирный жилой дом Литер 5 в п. СХПК "Тепличный"; Многоквартирный жилой дом (Литер 6) со встроенными помещениями общественного назначения (2-ая очередь) в квартале ЗПУ-2; Многоквартирный жилой дом Литер 7 (1-ая очередь) в квартале ЗПУ-2; Многоквартирный жилой дом Литер 7 в с. Чигири; Тепловая сеть от УТ-9Б м/м№4ТПК к Многоквартирному жилому дому Литер 4 с.Чигири; Тепловая сеть от УТ-9Б м/м№4ТПК к Многоквартирному жилому дому Литер 6 с.Чигири; Тепловая сеть от УТ-9Б м/м№4ТПК к Многоквартирному жилому дому Литер 5 с.Чигири; Тепловая сеть от УТ-3Б м/м№4ТПК к Детскому саду на 120 мест в ЗПУ-2;Тепловая сеть от ТП-9 т/м №4ТПК к Многоквартирному жилому дому Литер 6 в с.Чигири;Тепловая сеть от ТП-9 т/м №4ТПК к Многоквартирному жилому дому Литер 8 в с.Чигири | ООО "Фаворит-Сервис"; ОАО "Благовещенскстрой"; ООО "Хуа-Син"; ООО"Мегатек-Строй-Инвест";АО "Строительная компания №1"; АО "Амурстрой" | 0 | 4.2651 | ТМ № 4 в г. Благовещенске | 109,49 Гкал/ч | 600 мм | 800 мм | нд | нд | 2020 | Постановление Администрации г. Благовещенска №2963 от 09.09.2020 "Об утверждении актуализированной схемы теплоснабжения города Благовещенска на период до 2034 года (редакция 2020)" | нд
2.1.3.5 | Реконструкция т/м на ЦЭС с увеличением Ду 300 мм на Ду 400 мм БТЭЦ от ТП-2Б до УТ-4А L-899 м. (Реконструкция т/м на ЦЭС (2С) с увеличением Ду 300 мм на Ду 400 ммБТЭЦ от ТП-2Б до УТ-4А). | H_505-АГ-47 | нд | нд | 3 | 5.4726 | 2017-12-31 | нд | нд | 2021 | 2021 | Тепловая сеть от УТ3 до границ земельного участка объекта - "Многоквартирный жилой дом Литер 4 со встроенными нежилыми помещениями в квартале 9; Гараж с административными помещениями и склад" по ул.Б/Хмельницкого, 21 в кв.34, Нежилое помещение по ул. Текстильная, 48 (2-ая очередь) в квартале 374 | ОАО "Благовещенскстрой"; ГКУ "Автотранспортное предприятие Законодательного Собрания Амурской области", Соколов Д.Л. | 0 | 0.8693 | ТМ на ЦЭС в г. Благовещенске | 93,8 Гкал/час | 300 мм | 400 мм | нд | нд | 2021 | Постановление Администрации г. Благовещенска №2963 от 09.09.2020 "Об утверждении актуализированной схемы теплоснабжения города Благовещенска на период до 2034 года (редакция 2020)" | нд
2.1.3.5 | Реконструкция участка т/м №2 Северо-западного района, на участке от НО-10 до НО - 12 с Ду 600мм на Ду 700мм протяженностью 270 м в двухтрубном исполнении, СП АТС | N_505-АТС-7тп | нд | нд | 13 | 61.4764 | 2023-12-31 | нд | нд | 2024 | 2024 | Гостиница в квартале 216 по ул. Северная, 80;Магазин в квартале 216 по ул. Театральная, 120;Многоквартирный жилой дом литер 2 в квартале 239;Индивидуальный жилой дом по ул. Пролетарская, 107/4;Индивидуальный жилой дом по ул. Мухина, 111;Индивидуальная жилая застройка по ул. Рабочая, 90 в квартале 308;Выстовочный зал по ул.Вокзальная, 94;Магазин в квартале 327 г. Благовещенска;Два многоквартирных дома со встроенными помещениями Литер 10, Литер 11 и подземная автостоянка Литер 12;Многоквартирный жилой дом Литер 3 в квартале 207 г.Благовещенска;Сервисный центр по оказанию бытовых услуг по ул. Октябрьская, 101 в квартале 224;Многоквартирный жилой дом (1 этап) по ул. Октябрьская - ул. Театральная - пер. Технический - ул. Политехническая;Многоквартирный жилой дом в квартале 298 города Благовещенска | Журавлёв Г.Л.,Кулахсзян П.Р.,ООО "АмурСтройОкна-ДВ",Еремеев В.В.,Колотов Ю.А.,Котельникова М.А.,ООО "ГранТорг",ООО "СЗ "Содружество",АО "СЗ"Благовещенскстрой",Фёдорова С.Ф.,ООО "СЗ "Амурком",ООО "АмурСтандартСтрой" | 0 | 4.704 | т/м №2 Северо-западного района | 85,395 Гкал/ч | 600 мм | 700 мм | нд | нд | нд | нд | нд
2.1.3.5 | Строительство сети для технологического присоединения к системе теплоснабжения объекта Многоквартирный жилой дом со встроенными помещениями общественного назначения в квартале 425 г. Благовещенска ,СП АТС | N_505-Бл.ТЭЦ-1-1тп | 2022-03-14 | 90/5АГ-22 | 1 | 1.3097 | 2023-12-31 | 2023 | 4 | 2023 | 2023 | Многоквартирный жилой дом со встроенными помещениями общественного назначения квартале, 425 г. Благовещенска | ООО СЗ "Вектор" | 0 | 0.55 | Тепловая сеть от ТК-10Ц до сетей инженерно технического обеспечения многоквартирного жилого дома в квартале 425 г.Благовещенска | 0,7 Гкал/ч | нд | 80 мм | нд | нд | нд | нд | нд
2.1.3.5 | Строительство сети для технологического присоединения к системе теплоснабжения объекта Многоквартирный жилой дом, Литер 04 в квартале 425 г. Благовещенска, СП АТС | N_505-Бл.ТЭЦ-1-2тп | 2022-04-12 | 123/5АГ-22 | 1 | 4.5756 | 2023-12-31 | 2023 | 4 | 2023 | 2023 | Многоквартирный дом Литер 04 в квартале 425 г. Благовещенска | ООО "СЗ "НСК" | 0 | 0.364 | Тепловая сеть от тепловой камеры к многоквартирному жилому дому по ул.Амурская, 349 до сетей инженерно технического обеспечения многоквартирного жилого дома в квартале 425 г.Благовещенска | 0,7 Гкал/ч | нд | 80 мм | нд | нд | нд | нд | нд
2.1.3.5 | Строительство сети для технологического присоединения к системе теплоснабжения объекта Многоквартирный жилой дом в квартале 156 г. Благовещенска | N_505-Бл.ТЭЦ-1-3тп | 2022-04-12 | 125/5АГ-22 | 1 | 5.1968 | 2023-12-31 | 2023 | 4 | 2023 | 2023 | Многоквартирный жилой дом в квартале, 156 | ООО "Цитадель" | 0 | 0.263 | Тепловая сеть с устройством тепловой камеры на тепловой сети по ул.Б.Хмельницкого до сетей инженерно технического обеспечения многоквартирного жилого дома в квартале 156 г.Благовещенска | 0,7 Гкал/ч | нд | 80 мм | нд | нд | нд | нд | нд
2.1.3.5 | Строительство сети для технологического присоединения к системе теплоснабжения объекта Многоквартирный жилой комплекс "Современник" Литер 1, Литер 2 г. Благовещенска, СП АТС | N_505-Бл.ТЭЦ-1-7тп | 2022-02-04 | 154/5АГ-22 | 1 | 59.4385 | 2025-03-31 | 2023 | 4 | 2023 | 2023 | Многоквартирный жилой комплекс "Современник" Литер1, Литер 2 | ООО "СЗ "ДСК" | 0 | 2.9 | Тепловая сеть от УТ-8БТПК до сетей инженерно технического обеспечения Многоквартирного жилого комплекса "Современник" Литер 1, Литер 2 г. Благовещенска | 7 Гкал/час | нд | 100/150/200 мм | нд | нд | нд | нд | нд
2.1.3.5 | Строительство сети для технологического присоединения к системе теплоснабжения объекта Многоквартирный жилой дом со встроенными помещениями общественного назначения в квартале 139 г. Благовещенска,СП АТС | N_505-АТС-9тп | 2022-07-12 | 232/5АГ-22 | 1 | 2.6747 | 2023-12-31 | 2023 | 4 | 2023 | 2023 | Многоквартирный жилой дом со встроенными помещениями общественного назначения в квартале 139 г. Благовещенска | ООО "Стройзаказчик" | 0 | 0.2412 | Тепловая сеть от тепловой камеры ТК-56 до сетей инженерно технического обеспечения многоквартирного жилого дома со встроенными помещениями общественного назначения в квартале 139 г. Благовещенска | 0,7 Гкал/ч | нд | 80 мм | нд | нд | нд | нд | нд
2.1.3.5 | Строительство сети для технологического присоединения к системе теплоснабжения объекта Многоквартирный жилой дом (1 этап) по ул. Октябрьская - ул. Театральная - пер. Технический - ул. Политехническая, СП АТС | N_505-АТС-10тп | 2022-08-01 | 268/5АГ-22 | 1 | 14.8251 | 2024-01-31 | 2023 | 4 | 2023 | 2023 | Многоквартирный жилой дом (1 этап) по ул. Октябрьская - ул. Театральная - пер. Технический - ул. Политехническая | ООО "СЗ "Амурком" | 0 | 0.487 | Тепловая сеть от тепловой сети ООО "АКС" по ул. Политехническая до сетей инженерно технического обеспечения многоквартирного жилого дома Литер 1 в квартале 224 г. Благовещенска | 3,2 Гкал/ч | нд | 80/150 мм | нд | нд | нд | нд | нд
2.1.3.5 | Строительство сети для технологического присоединения к системе теплоснабжения объекта Многоквартирный жилой дом в квартале 298 города Благовещенска, СП АТС | N_505-АТС-11тп | 2022-11-08 | 399/5АГ-22 | 1 | 5.7783 | 2024-05-31 | 2023 | 4 | 2023 | 2023 | Многоквартирный жилой дом в квартале 298 города Благовещенска | ООО "АмурСтандартСтрой" | 0 | 0.88684 | Тепловая сеть от тепловой камеры ТК-993А до сетей инженерно технического обеспечения многоквартирного жилого дома Литер 1 в квартале 298 г. Благовещенска | 1,2 Гкал/ч | нд | 100 мм | нд | нд | нд | нд | нд
2.1.3.5 | Строительство сети для технологического присоединения к системе теплоснабжения объекта Многоквартирный жилой дом в квартале180 города Благовещенска, СП АТС | N_505-АТС-12тп | 2022-11-15 | 408/5АГ-22 | 1 | 1.4745 | 2024-05-31 | 2023 | 4 | 2023 | 2023 | Многоквартирный жилой дом в квартале 180 города Благовещенска | ООО СЗ "АНК СК" | 0 | 0.5 | Тепловая сеть от тепловой камеры УТ-2 до сетей инженерно технического обеспечения многоквартирного жилого дома со встроенными помещениями общественного назначения в квартале 180 г. Благовещенска | 1,2 Гкал/ч | нд | 100 мм | нд | нд | нд | нд | нд
2.1.3.5 | Строительству сети для технологического присоединения к системе теплоснабжения объекта «Многоквартирный жилой дом Литер 3 и насосная станция в квартале 424 г. Благовещенск» | N_505-АГ-120тп | 2022-03-03 | 77/5АГ-22 | 1 | 8.2181 | 2022-12-31 | 2022 | 4 | 2022 | 2022 | Многоквартирный жилой дом Литер 3 и насосная станция в квартале 424 г. Благовещенска | Управление Министерства внутренних дел Российской федерации по Амурской области | 0 | 0.6059 | Тепловая сеть по ул. Амурская в квартале 424 г. Благовещенска | 7,8 Гкал/ч | нд | 200 мм | нд | нд | нд | нд | нд
2.1.3.5 | Строительство сети для технологического присоединения к системе теплоснабжения объекта Многоквартирный жилой дом, Литер 3 в квартале 207 г. Благовещенска, СП АТС | N_505-Бл.ТЭЦ-1-6тп | 2022-08-02 | 269/5АГ-22 | 1 | 2.8118 | 2024-09-30 | 2024 | 4 | 2024 | 2024 | Многоквартирный жилой дом Литер 3 в квартале 207 г.Благовещенска | АО "СЗ"Благовещенскстрой" | 0 | 0.57642 | Тепловая сеть от тепловой камеры к Литеру 2 до сетей инженерно технического обеспечения многоквартирного жилого дома в квартале 207 г.Благовещенска | 0,7 Гкал/ч | нд | 80 мм | нд | нд | нд | нд | нд
2.1.3.5 | Строительство сети для технологического присоединения к системе теплоснабжения объектов Многоквартирные жилые дома Литер 10, Литер 11 и подземная автостоянка Литер 12 г. Благовещенска, СП АТС | N_505-Бл.ТЭЦ-1-8тп | 2022-06-30 | 222/5АГ-22 | 1 | 2.0735 | 2024-09-30 | 2024 | 4 | 2024 | 2024 | Два многоквартирных дома со встроенными помещениями Литер 10, Литер 11 и подземная автостоянка Литер 12 | ООО "СЗ "Содружество" | 0 | 1.488 | Тепловая сеть от квартальной тепловой сети до сетей инженерно технического обеспечения многоквартирных жилых домов Литер 10, Литер 11 | 0,7 Гкал/ч | нд | 80 мм | нд | нд | нд | нд | нд
2.1.4 | Подключение объектов теплоснабжения к системам теплоснабжения, всего, в том числе: | Г | нд | нд | нд | нд | нд | нд | нд | нд | нд | нд | нд | нд | нд | нд | нд | нд | нд | нд | нд | нд | нд | нд
3 | Приморский край | Г | нд | нд | нд | нд | нд | нд | нд | нд | нд | нд | нд | 0 | 156.8212 | нд | нд | нд | нд | нд | нд | нд | нд | нд
3.1 | Технологическое присоединение (подключение), всего, в том числе: | Г | нд | нд | нд | нд | нд | нд | нд | нд | нд | нд | нд | 0 | 156.8212 | нд | нд | нд | нд | нд | нд | нд | нд | нд
3.1.3 | Подключение теплопотребляющих установок потребителей тепловой энергии к системе теплоснабжения, всего, в том числе: | Г | нд | нд | нд | нд | нд | нд | нд | нд | нд | нд | нд | 0 | 156.8212 | нд | нд | нд | нд | нд | нд | нд | нд | нд
3.1.3.1 | Подключение теплопотребляющих установок потребителей тепловой энергии, подключаемая тепловая нагрузка которых не превышает 0,1 Гкал/ч, к системе теплоснабжения всего, в том числе: | Г | нд | нд | нд | нд | нд | нд | нд | нд | нд | нд | нд | 0 | 0.037 | нд | нд | нд | нд | нд | нд | нд | нд | нд
3.1.3.1 | Прокладка тепловой сети для подключения объекта "Жилое здание по ул. Снеговая, 7 в г. Владивостоке" | N_505-ПГт-179тп | 2021-03-16 | 133/ПГ-21 | 1 | 0.31475 | 16.09.2022 | нд | нд | 2022 | 2022 | Тепловая сеть для подключения объекта: "Жилое здание по ул. Снеговая, 7 в | Гр-н Глушок Виктор Васильевич | 0 | 0.021 | Тепловая сеть от УТ-3115/4 до границы с инженерно-техническими сетями домапо ул. Снеговая, 7 в в г. Владивостоке | 0.021 | 0 мм | 50 мм | нд | нд | 3кв.2022 | Приказ Министерства энергетики РФ Об утверждении схемы теплоснабжения ВГО на период до 2036 года (актуализация на 2021 год) №655 от 14.08.2020 г. | нд
3.1.3.1 | Прокладка тепловой сети 2Ду50 мм от точки присоединения на теплотрассе "АТЭЦ-Мазутохозяйство" до границы земельного участка жилого дома по ул. Володарского, 70 L=138 м (в двухтрубном исполнении) | N_505-ПГт-185тп | 2021-12-22 | 572/ПГ-2021 | 1 | 0.26214 | 10.05.2023 | нд | нд | 2022 | 2022 | Тепловая сеть для подключения объекта: "Индивидуальный жилой дом по адресу: г. Артем, ул. Володарского, 70" | Г-Н Загуменный Юрий Викторович | 0 | 0.016 | Теплотрасса от АТЭЦ - Мазутохозяйство, участок от жилого дома ул. Володарского, 64 до до границы земельного участка жилого дома по ул. Володарского, 70, г. Артеме | 0.016 | 0 мм | 50 мм | нд | нд | 2кв.2023 | Приказ департамента по ЖКХ и топливным ресурсам Приморского края от 20.04.2018 №19-54/2 | нд
3.1.3.1 | Прокладка тепловой сети от УТ01068А до пер. Овражный 3,4,5.7, г. Артем, СП Приморские тепловые сети | N_505-ПГт-198тп | 2021-04-27 | 259/ПГ-21, 256/ПГ-21, 258/ПГ-21, 257/ПГ-21 | 4 | 0.32768 | 27.10.2022 | нд | нд | 2022 | 2022 | Тепловая сеть ля подключения до объекта: "Жилой дом по адресу: г. Артем переулок Овражный, 3,4,5,7 | Гр-ка Картофелева Анна Олеговна, Гр-ка Волкова Надежда Викторовна, Гр-ка Сыромолотова Ольга Николаевна, Гр-ка Морозова Татьяна Анатольевна | 0 | 0.024 | Тепловая сеть от УТ-01068 А до границы земельного участка в г. Артеме по пер. Овражному,3,4,5,7 | 0.024 | 0 | 50 | нд | нд | 4кв.2022 | Приказ департамента по ЖКХ и топливным ресурсам Приморского края от 20.04.2018 №19-54/2 | нд
3.1.3.1 | Прокладка тепловой сети ул. Западная, 27 2Ду 57х3,5 L=35 м СП Приморские тепловые сети | N_505-ПТС-10тп | 06.09.2022г | №369 | 1 | 5.2836 | 45357 | нд | нд | 2023 | 2023 | Тепловая сеть для подключения объекта: Автомобильный комплекс в районе ул. Западная, 27 в г. Владивосток | Усенко Сергей Леонидович | 0 | 0.08 | Тепловая сеть ул. Западная, 27 2Ду 57х3,5 L=35 м | 0.08 | 0 | 50 | нд | нд | 4 кв. 2023 г. | Приказ Министерства энергетики РФ Об утверждении схемы теплоснабжения ВГО на период до 2038 года (актуализация на 2023 год) №728 от 28.07.2022 г. | нд
3.1.3.2 | Подключение теплопотребляющих установок потребителей тепловой энергии, подключаемая тепловая нагрузка которых более 0,1 Гкал/ч и не превышает 1,5 Гкал/ч, к системе теплоснабжения, всего, в том числе: | Г | нд | нд | нд | нд | нд | нд | нд | нд | нд | нд | нд | 0 | 1.38 | нд | нд | нд | нд | нд | нд | нд | нд | нд
3.1.3.2 | Прокладка тепловой сети от УТ01114/9 до границы земельного участка поликлиники по ул. Партизанская,13 Дн 133 L=2х250м.п. в г. Артеме | K_505-ПГт-134тп | 2019-06-24 | 636/2 | 1 | 11.8228 | 2020-09-30 | нд | нд | 2020 | 2020 | Тепловая сеть № 01 в г. Артеме для подключения объекта: "Строительство многопрофильной диагностической поликлинике в г. Артеме по ул. Партизанская, 13" | Департамент градостроительства Приморского края | 0 | 1.1564 | Теплотрасса от УТ01114/9 до границы земельного участка поликлиники по ул. Партизанская,13 | 1.15642 Гкал/час | 0 мм | 133 мм | нд | нд | 2020 | Приказ департамента по ЖКХ и топливным ресурсам Приморского края от 20.04.2018 №19-54/2 | нд
3.1.3.2 | Прокладка тепловой сети до границы с инженерно-техническими сетями дома в г. Владивостоке по ул. Тигровая, 23б Дн 108х4 L=2х27,5п.м. Приморские тепловые сети | J_505-ПГт-122тп | 2018-08-10 | 674 | 1 | 0.74627 | 2020-02-10 | нд | нд | 2019 | 2019 | Тепловая сеть от точки подключения УТ-0903 до объекта: "Административное здание по ул. Тигровая, 23 б" | ООО "ИнвестройСтрой" | 0 | 1.4 | Тепловая сеть до границы с инженерно-техническими сетями дома в г. Владивостоке по ул. Тигровая, 23б г. Владивосток | 1,4 Гкал/час | 0 мм | 108 мм | нд | нд | 2020 | Приказ Министерства энергетики РФ Об утверждении схемы теплоснабжения ВГО на период до 2036 года (актуализация на 2021) №655 от 14.08.2020 г. | нд
3.1.3.2 | Техперевооружение тепловой сети от УТ-1725 в сторону УТ-1726 с 2Ду700 мм на 2Ду800 мм по ул. Народный проспект д. 28, в г. Владивостоке. СП "ПТС" | N_505-ПГт-184тп | 2021-05-26 | 300/ПГ-21 | 1 | 8.1745 | 2024-06-30 | нд | нд | 2024 | 2024 | Тепловая сеть для подключения объекта: "Реконструкция учебно-лабароторного корпуса (центр коллективногомпользования), расположенного в районе ул. Мельниковская, 116 в г. Владивотоке | ФГБОУ ВО ЕГМУ Минздрав России | 0 | 0.99 | Тепловая сеть от УТ-1725 в сторону УТ-1726 с 2Ду700 мм на 2Ду800 мм | 120.8 | 700 мм | 800 мм | нд | нд | 2кв.2024 | Приказ Министерства энергетики РФ Об утверждении схемы теплоснабжения ВГО на период до 2036 года (актуализация на 2021 год) №655 от 14.08.2020 г. | нд
3.1.3.2 | Прокладка тепловой сети до границ земельного участка "Коррекционная школа-интернат III-IV видов", ул Фрунзе 4, г. Артем. | N_505-ПГт-191тп | 2021-11-16 | 704(ДС1) | 1 | 2.4049 | 2023-06-30 | нд | нд | 2023 | 2023 | Тепловая сеть для подключения объекта: "Коррекционная школа-интернат III-IV видов", ул Фрунзе 4, г. Артем. | Краевое государственное общеобразовательное бюджетное учереждение "Специальная (коррекционная) общеобразовательная школа-интернат III-IV видов" (Коррекционная школа-интернат III-IV видов") | 0 | 0.39 | Теплотрасса от НО-01143 до границы земельного Коррекционной школы-интернат III-IV видов", ул Фрунзе 4, г. Артеме | 0.39 | 0 мм | 108 мм | нд | нд | 2 кв.2023 | Приказ департамента по ЖКХ и топливным ресурсам Приморского края от 20.04.2018 №19-54/2 | нд
3.1.3.3 | Подключение теплопотребляющих установок потребителей тепловой энергии, подключаемая тепловая нагрузка которых более 1,5 Гкал/ч, к системе теплоснабжения, всего, в том числе: | Г | нд | нд | нд | нд | нд | нд | нд | нд | нд | нд | нд | 0 | 82.3271 | нд | нд | нд | нд | нд | нд | нд | нд | нд
3.1.3.3 | Строительство тепловой сети для подключения объекта "Апарт-отель со встроенной автостоянкой во Фрунзенском районе г. Владивостока" | L_505-ПГт-155тп | 2020-12-14 | 1511/71-20 | 1 | 17.905 | 2023-09-30 | 2024 | 4 | 2024 | 2024 | Тепловая сеть для подключения до объекта Апарт-отель со встроенной автостоянкой во Фрунзенском районе г. Владивостока по ул. Западная, 22 | ООО "АРХСТРОЙ" | 0 | 4.0151 | Тепловая сеть от УТ-0251 до границ земельного участка в г. Владивостоке по ул. Западная, 22 | 4.0151 | 0 мм | 219 мм | нд | нд | 2027 | Приказ Министерства энергетики РФ Об утверждении схемы теплоснабжения ВГО на период до 2036 года (актуализация на 2021 год) №655 от 14.08.2020 г. | нд
3.1.3.3 | Техперевооружение тепловой сети для подключения объекта "Комплекс многоквартирных жилых домов в районе ул.Снеговая, 9в в г.Владивостоке" | N_505-ПГт-168тп | 2021-01-25 | 85/71-21 | 1 | 108.648 | 2023-12-31 | нд | нд | 2023 | 2023 | Мероприятия для подключения объекта: "Комплекс многоквартирных жилых домов в районе ул.Снеговая, 9в в г.Владивостоке" | ООО "СТРОЙ ПРОЕКТ" | 0 | 7.43 | Тепловая сеть от УТ-3115 до ЦТП "Медсклады" на 2ДУ250мм. Реконструкция ЦТП "Медсклады" с возведением нового здания ЦТП. Строительство тепловой сети от ЦТП "Медсклады"до границ объекта: "Комплекс многоквартирных жилых домов в районе ул.Снеговая, 9в в г.Владивостоке". Строительство внутриквартальных тепловых сетей объекта: "Комплекс многоквартирных жилых домов в районе ул.Снеговая, 9в в г.Владивостоке". | 8 | 0 мм | 300 мм | нд | нд | 4кв.2023 | Приказ Министерства энергетики РФ Об утверждении схемы теплоснабжения ВГО на период до 2036 года (актуализация на 2021 год) №655 от 14.08.2020 г. | нд
3.1.3.3 | Строительство тепловой сети для подключения объекта "Жилой комплекс в районе Катерная в г. Владивостоке | N_505-ПГт-166тп | 2021-03-01 | 267/71-21 | 1 | 146.5722 | 2024-04-18 | 2023 | 4 | 2023 | 2023 | Тепловая сеть для подключения объекта: "Жилой комплекс в районе ул. Катерной в г. Владивостоке" | ООО "СЗ Ренессанс Инвест" | 0 | 7.563 | Тепловая сеть от УТ-4212 до границы с инженерно-техническими сетями домов объекта: "Жилой комплекс в районе ул. Катерной в г. Владивостоке" | 7.563 | 0 мм | 500 мм | нд | нд | 2кв.2024 | Приказ Министерства энергетики РФ Об утверждении схемы теплоснабжения ВГО на период до 2036 года (актуализация на 2021 год) №655 от 14.08.2020 г. | нд
3.1.3.3 | Строительство тепловой сети для подключения объекта «Многоквартирные дома со встроенными помещениями нежилого назначения по ул. Басаргина в г. Владивостоке» | N_505-ПГт-167тп | 2021-01-21 | 79/71-21 | 1 | 51.4543 | 2023-12-31 | 2023 | 4 | 2023 | 2023 | Тепловая сеть для подключения объекта: "Многоквартирные дома со встроенными помещениями нежилого назначения по ул.Басаргина в г.Владивостоке" | ООО "СЗ Талант Регион -31" | 0 | 2.655 | Тепловая сеть от УТ-4212 до границы с инженерно-техническими сетями домов объекта: "Многоквартирные дома со встроенными помещениями нежилого назначения по ул.Басаргина в г.Владивостоке" | 2.655 | 0 мм | 500 мм | нд | нд | 4кв.2023 | Приказ Министерства энергетики РФ Об утверждении схемы теплоснабжения ВГО на период до 2036 года (актуализация на 2021 год) №655 от 14.08.2020 г. | нд
3.1.3.3 | Техперевооружение тепловой сети от УТ-1709 в сторону УТ-1712А с 2Ду800 мм на 2Ду1000 мм L=788 м (в двухтрубном исполнении) в районе ул. Стрелочная СП Приморские тепловые сети | N_505-ПГт-187тп | 02.02.2022г | №133/71-22 | 1 | 165.1123 | 4 квартал 2024 | нд | нд | 2023 | 2023 | Тепловая сеть для подключения объекта: Аксаковская, 3а "Музейно-театральный комплекс" | МУПВ ВПЭС | 0 | 18.838 | Тепломагистраль №17 | 120 | 800 | 1000 | нд | нд | 4 кв. 2024 г. | Приказ Министерства энергетики РФ Об утверждении схемы теплоснабжения ВГО на период до 2038 года (актуализация на 2023 год) №728 от 28.07.2022 г. | нд
3.1.3.3 | Техперевооружение тепловой сети от УТ-1726А в сторону УТ-1728А с 2Ду700 мм на 2Ду800 мм L=175,5 м (в двухтрубном исполнении) в районе Народный проспект СП Приморские тепловые сети | N_505-ПГт-188тп | 02.02.2022г | №133/71-22 | 1 | 165.1123 | 4 квартал 2024 | нд | нд | 2023 | 2023 | Тепловая сеть для подключения объекта: Аксаковская, 3а "Музейно-театральный комплекс" | МУПВ ВПЭС | 0 | 18.838 | Тепломагистраль №17 | 120 | 700 | 800 | нд | нд | 4 кв. 2024 г. | Приказ Министерства энергетики РФ Об утверждении схемы теплоснабжения ВГО на период до 2038 года (актуализация на 2023 год) №728 от 28.07.2022 г. | нд
3.1.3.3 | Техперевооружение тепловой сети от УТ-1716 до ТНС-Жигур с 2Ду700 мм на 2Ду800 мм L=173,6 м (однотрубное исполнение обратного трубопровода) в районе ул. Жигура и замена коллекторов ТНС-Жигур СП Приморские тепловые сети | N_505-ПГт-189тп | 02.02.2022г | №133/71-22 | 1 | 165.1123 | 4 квартал 2024 | нд | нд | 2023 | 2023 | Тепловая сеть для подключения объекта: Аксаковская, 3а "Музейно-театральный комплекс" | МУПВ ВПЭС | 0 | 18.838 | Тепломагистраль №17 | 120 | 700 | 800 | нд | нд | 4 кв. 2024 г. | Приказ Министерства энергетики РФ Об утверждении схемы теплоснабжения ВГО на период до 2038 года (актуализация на 2023 год) №728 от 28.07.2022 г. | нд
3.1.3.3 | Строительство тепловой сети до границ земельного участка "Школа №1 в жилом районе Патрокл, г. Владивосток" ул. Басаргина 2 | N_505-ПГт-193тп | 2021-08-23 | 922/71-21 | 1 | 18.5066 | 2023-02-28 | 2023 | 4 | 2023 | 2023 | Тепловая сеть для подключения объекта: "Школа № 1 на 1275 мест в жилом районе "Патрокл" в г. Владивостоке", по адресу: г. Владивосток, ул. Басаргина, д. 2" | ООО "ГК Альянс" | 0 | 4.15 | Тепловая сеть от УТ-4212 до объекта: "Школа № 1 на 1275 мест в жилом районе "Патрокл" в г. Владивостоке", по адресу: г. Владивосток, ул. Басаргина, д. 2" | 4.15 | 0 мм | 200 мм | нд | нд | 3кв.2023 | Приказ Министерства энергетики РФ Об утверждении схемы теплоснабжения ВГО на период до 2036 года (актуализация на 2021 год) №655 от 14.08.2020 г. | нд
3.1.3.3 | Прокладка тепловой сети от УТ-1030А до сетей инженерно-технического обеспечения объекта "Многоквартирный жилой дом, расположенный по ул. Лазо, 6в в г. Владивостоке" СП Приморские тепловые сети | N_505-ПТС-1тп | 2022-02-28 | №86/ПГ-22 | 1 | 2.245 | 02.08.2023 | нд | нд | 2023 | 2023 | Тепловая сеть для подключения объекта: "Многоквартирный жилой дом, расположенный по ул. Лазо, 6в в г. Владивостоке" | ООО "СЗ "Эдельвейс-2" | 0 | 0.425 | Тепловая сеть от УТ-1030 А до сетей инжнереного обеспечения строящегося многоквартирного жилого дома по ул. Лазо, 6в в г. Владивостоке | 0.43 | 0 | 150 мм | нд | нд | 3 кв. 2023 | Приказ Министерства энергетики РФ Об утверждении схемы теплоснабжения ВГО на период до 2038 года (актуализация на 2023 год) №728 от 28.07.2022 г. | нд
3.1.3.3 | Техперевооружение теплотрассы ВТЭЦ-1 до УТ2403 пер. Шевченко, 2Дн 820 на 2Дн 1020, L= 2*360,6 м. СП Приморские тепловые сети | N_505-ПТС-3тп | 2021-12-10 | №1283/71-21 | 1 | 67.0571 | 1 кв. 2025г. | нд | нд | 2024 | 2024 | Тепловая сеть для подключения объекта: жилой и коммерческий комплекс класса "Элит" в г. Владивостоке" (кад. Номер 25:28:020018:1943) в районе ул. Арсеньева, д.2 в г. Владивосток | ООО "СУДЕКО" | 0 | 12.132 | Тепломагистраль №24 | 75 | 800 мм | 1000 мм | нд | нд | 1 кв. 2025г. | Приказ Министерства энергетики РФ Об утверждении схемы теплоснабжения ВГО на период до 2038 года (актуализация на 2023 год) №728 от 28.07.2022 г. | нд
3.1.3.3 | Техперевооружение теплотрассы УТ2611-УТ 2608 по ул. Борисенко.48 до точки подключения | N_550-ПТС-4тп | 2022-03-16 | №399/71 | 1 | 37.6323 | 1 этап-сентябрь 2024г., 2 эт.- сентябрь 2025г | нд | нд | 2023 | 2023 | Тепловая сеть для подключения объекта: Жилой комплекс, корпус 1,2,3,4 со встроенно-пристроенными помещ. коммерческого назначения и подземной автостоянкой по адресу: г. Владивосток, ул. Борисенко, 48 (ранее Учебный комплекс, Борисенко ,48) | ООО "СЗ "Юстина" | 0 | 3.95 | Тепломагистраль №26 | 120 | 800 мм | 1000 мм | нд | нд | 4 кв. 2023 г. | Приказ Министерства энергетики РФ Об утверждении схемы теплоснабжения ВГО на период до 2038 года (актуализация на 2023 год) №728 от 28.07.2022 г. | нд
3.1.3.3 | Прокладка тепловой сети от проектируемой тепловой сети 2Ду500 мм в жилом районе Патрокл до жилого дома по ул. Басаргина, 2 СП Приморские тепловые сети | N_505-ПТС-5тп | 2022-02-28 | №297-71-22 | 1 | 8.9272 | 4 кв. 2023г | нд | нд | 2023 | 2023 | Тепловая сеть для подключения объекта: Многоквартирный жилой дом в районе ул. Басаргина, 2 в г. Владивостоке, расположенный примерно в 404 м на юго-восток относительно ориентира: Приморский край, г. Владивосток, ул. Басаргина, 2 | ООО СЗ "Миля" | 0 | 1.69 | Тепловая сеть для подключения объекта: Многоквартирный жилой дом в районе ул. Басаргина, 2 в г. Владивостоке, расположенный примерно в 404 м на юго-восток относительно ориентира: Приморский край, г. Владивосток, ул. Басаргина, 2 | 1.69 | 0 | 150 | нд | нд | 4 кв. 2023 г. | Приказ Министерства энергетики РФ Об утверждении схемы теплоснабжения ВГО на период до 2038 года (актуализация на 2023 год) №728 от 28.07.2022 г. | нд
3.1.3.3 | Техперевооружение ТМ №24 с увеличением диаметров трубопроводов в целях подключения Владивостокского морского торгового порта по ул. Стрельникова, 9 СП Приморские тепловые сети | N_505-ПТС-7тп | 2022-03-16 | №398/71-22 | 1 | 117.7316 | 2023-09-16 | нд | нд | 2023 | 2023 | Тепловая сеть для подключения объекта: ПАО "ВМТП", г. Владивосток, ул. Стрельникова, 9 | МУПВ ВПЭС (ПАО "ВМТП") | 0 | 4.012 | Тепломагистраль №24 | 115 | 800 | 1000 | нд | нд | 4 кв. 2023 г. | Приказ Министерства энергетики РФ Об утверждении схемы теплоснабжения ВГО на период до 2038 года (актуализация на 2023 год) №728 от 28.07.2022 г. | нд
3.1.3.3 | Прокладка тепловой сети от УТ3004 до точки подключения, ул. Снеговая 13, L=2*85м.п. 2Ду 80 мм, L-2*85м. СП Приморские тепловые сети | N_505-ПТС-8тп | 13.04.2022, | №185/ПГ-22 . №186/ПГ-22, №188/ПГ-22 | 1 | 1.3259 | 2023-09-28 | нд | нд | 2023 | 2023 | Тепловая сеть для подключения объекта: помещения, расположенные по адресу: г.Владивосток, ул. Снеговая, 13 | ИП Усенко А.С., ООО "Навада", ООО "ПримТайгер" | 0 | 1.333 | Тепловая сеть от УТ3004 до точки подключения, ул. Снеговая 13, L=2*85м.п. 2Ду 80 мм, L-2*85м. | 1.33 | 0 | 100 | нд | нд | 4 кв. 2023 г. | Приказ Министерства энергетики РФ Об утверждении схемы теплоснабжения ВГО на период до 2038 года (актуализация на 2023 год) №728 от 28.07.2022 г. | нд
3.1.3.3 | Техперевооружение тепломагистрали УТ 1408 - УТ 1410 ул. Иртышская, Дн 720х10 L=370п.м СП Приморские тепловые сети | N_505-ПТС-9тп | 26.04.2022г | №643/71-22 | 1 | 35.3938 | 2024-01-26 | нд | нд | 2023 | 2023 | Тепловая сеть для подключения объекта: "Жилой комплекс с единой подземной парковкой расположенный по адресу: Приморский край, г. Владивосток, ул. Карбышева" (кад. Номер 25:28:040006:22004) | МУПВ «ВПЭС» (в интересах ООО СЗ "Футурист") ранее ООО "Альтаир-2" | 0 | 3.842 | Тепломагистраль №14 | 125 | 700 | 800 | нд | нд | 1 кв. 2024 г. | Приказ Министерства энергетики РФ Об утверждении схемы теплоснабжения ВГО на период до 2038 года (актуализация на 2023 год) №728 от 28.07.2022 г. | нд
3.1.3.3 | Техперевооружение тепломагистрали УТ 2417 - УТ2418 т.А ул. Станюковича, с 2 Ду 630x7 на 2 Ду 720х7 L=178 м СП Приморские тепловые сети | N_505-ПТС-11тп | 10.12.2021г | №1283/71-2 | 1 | 33.1726 | 1 квартал 2024 | нд | нд | 2023 | 2023 | Тепловая сеть для подключения объекта: Жилой комплекс со встроенными помещениями общественного назначения и встроенно-пристроенными многоуровневыми автопарковками, г. Владивосток, ул. Леонова, 54 | МУПВ ВПЭС (ООО СЗ "Шкота")( ранее ООО СЗ "Патрокл") | 0 | 2.8 | Тепломагистраль №24 | 125 | 600 | 700 | нд | нд | 4 кв. 2023 г. | Приказ Министерства энергетики РФ Об утверждении схемы теплоснабжения ВГО на период до 2038 года (актуализация на 2023 год) №728 от 28.07.2022 г. | нд
3.1.3.3 | Техперевооружение тепломагистрали УТ 1208 - УТ1209 ул.Фадеева, 2Ду 820х7 на 2Ду1020x10 L=139 м СП Приморские тепловые сети | N_505-ПТС-12тп | 10.06.2022г. | №1071-71-22 | 1 | 20.8978 | 2024-01-10 | нд | нд | 2023 | 2023 | Тепловая сеть для подключения объекта: Жилой комплекс в районе ул. Харьковская, 1 г. Владивостока | ООО "СЗ "Строительные инвестиции Владивостока" | 0 | 1.681 | Тепломагистраль №12 | 115 | 800 | 1000 | нд | нд | 4 кв. 2023 г. | Приказ Министерства энергетики РФ Об утверждении схемы теплоснабжения ВГО на период до 2038 года (актуализация на 2023 год) №728 от 28.07.2022 г. | нд
3.1.3.3 | Строительство разводящих сетей по ул. Басаргина в г. Владивостоке 1 этап СП Приморские тепловые сети | N_505-ПТС-13тп | 2021-01-21 | 79/71-21 | 1 | 83.4477 | 1,2 этап (0,506Гкал+ 0,506 Гкал) - 1 кв. 2024г. 3 этап(1,201 Гкал+1,533 Гкал+1,421 Гкал)-4 кв.2024г | 2023 | 4 | 2023 | 2023 | Тепловая сеть для подключения объекта: Многоквартирные дома со встроенными помещениями нежилого назначения по ул. Басаргина в г. Владивостоке | ОО СЗ ТАЛАН-РЕГИОН-31 | 0 | 5.167 | Тепловая сеть для подключения объекта: Многоквартирные дома со встроенными помещениями нежилого назначения по ул. Басаргина в г. Владивостоке | 5.167 | 0 | 250 | нд | нд | 4 кв. 2024 г. | Приказ Министерства энергетики РФ Об утверждении схемы теплоснабжения ВГО на период до 2038 года (актуализация на 2023 год) №728 от 28.07.2022 г. | нд
3.1.3.4 | Строительство, реконструкция, модернизация и (или) техническое перевооружение источников тепловой энергии в целях подключения теплопотребляющих установок потребителей тепловой энергии к системе теплоснабжения, всего, в том числе: | Г | нд | нд | нд | нд | нд | нд | нд | нд | нд | нд | нд | 0 | 45.184 | нд | нд | нд | нд | нд | нд | нд | нд | нд
3.1.3.4 | Расширение котельной "Северная" с установкой котла КВГМ-100. (СП ПТС) | F_505-ПГт-1тп | нд | нд | 5 | 404.9765 | 2016-04-25 | 2029 | 4 | 2029 | 2029 | 1. Тепловая сеть МУПВ ВПЭС от неподвижных опор возле узлов трубопроводов УТ-1400 и УТ-2800 до объекта "Жилые комплексы Г1, Г2, В в жилом районе "Снеговая Падь" в г. Владивостоке" ; 2. УТ-2 по ул. Камский переулок, 6 на тепловой сети МУПВ ВПЭС , связанной с тепловой сетью АО "ДГК" в УТ- 0219 до объекта "Строительство, реконструкция объектов Владивостокского президентского училища на 560 человек и комплекса зданий и сооружений филиала ВУНЦ ВМФ ВМА"; 3. Тепловая сеть АО "ДГК" в УТ-4012 к объекту "Жилой комплекс со встроенными помещениями общественного назначения по ул. Лесная, в г. Владивостоке»; 4. Тепловая сеть МУПВ ВПЭС на выходе тепловой сети (отм.37) с территории ТЦ "Северная" до объекта "Строительство жилых домов в г. Владивостоке. Жилой район «Снеговая Падь». Жилой комплекс Д. I этап строительства"; 5. Комплекс жилых домов в районе "Снеговая падь", в г. Владивостоке. 1-11 этапы строительства | ФКП "УЗКС МО РФ"; ООО "ВерноПасификГрупп"; МУПВ "ВПЭС" | 0 | 45.184 | Котельная "Северная" (СП ПТС) | 400 Гкал/час | 400 Гкал/час | 500 Гкал/час | 300 Гкал/час | 400 Гкал/час | 2027 | Приказ Министерства энергетики РФ Об утверждении схемы теплоснабжения ВГО на период до 2036 года (актуализация на 2021) №655 от 14.08.2020 г. | нд
3.1.3.5 | Строительство, реконструкция, модернизация и (или) техническое перевооружение тепловых сетей в целях подключения теплопотребляющих установок потребителей тепловой энергии к системе теплоснабжения, всего, в том числе: | Г | нд | нд | нд | нд | нд | нд | нд | нд | нд | нд | нд | 0 | 27.8931 | нд | нд | нд | нд | нд | нд | нд | нд | нд
3.1.3.5 | Техперевооружение тепломагистрали № 11 участок от УТ-1140 в сторону УТ-1143 ул. Станюковича | J_505-ПГт-126тп | 2019-01-23 | 22/71-19 | 1 | 21.4397 | 2020-06-24 | нд | нд | 2020 | 2020 | Тепловая сеть для подключения объектов :«Строительство учебно-тренажерного комплекса подготовки экипажей судов по выживанию на море, включая оснащение информационным телекоммуникационным, учебным, научным, производственным оборудованием и тренажерами нового поколения. Строительство учебно-тренажерного комплекса непрерывной конвенционной подготовки по плавательным морским специальностям, включая оснащение информационным телекоммуникационным, учебным, научным, производственным оборудованием и тренажерами нового поколения» | ФГБОУ ВО "МГУ им.адм. Г.И. Невельского" | 0 | 1.577 | Тепломагистраль №11 в г. Владивосток | 13,665 Гкал/час | 300 мм | 400 мм | нд | нд | 2020 | Приказ Министерства энергетики РФ Об утверждении схемы теплоснабжения ВГО на период до 2036 года (актуализация на 2021 год) №655 от 14.08.2020 г. | нд
3.1.3.5 | Техперевооружение тепловой сети от УТ0213 - УТ0214 стадион "Строитель" Дн 720х9 L=360 пм | I_505-ПГт-118тп | нд | нд | 2 | 0.036175 | 2020-08-25 | нд | нд | 2020 | 2020 | 1. Тепловая сеть для подключения объекта :«Торгово производственные площади по адресу: г.Владивосток, ул.Волжская, 1, Волжская, 3», "Детский сад по адресу: г.Владивосток, ул.Постышева, 7А"; 2. Тепловая сеть для подключения объекта " Детский сад по адресу" г.Владивосток ул.Постышева, 7а" | ОАО "Владмебель", МКУ "ДСО ВГО" | 0 | 1.93 | теплотрасса УТ0213 - УТ0214 в г. Владивостоке | 159,45 Гкал/час | 500 мм | 700 мм | нд | нд | 2021 | Приказ Министерства энергетики РФ Об утверждении схемы теплоснабжения ВГО на период до 2036 года (актуализация на 2021 год) №655 от 14.08.2020 г. | нд
3.1.3.5 | Техперевооружение тепловой сети от УТ-1113/02 до УТ-1113/03 ул. Адм.Фокина с 2Ду 500 мм на 2Ду 600 мм | K_505-ПГт-127тп | нд | нд | 4 | 0.064444 | 2021-01-16 | нд | нд | 2020 | 2020 | 1. Тепловая сеть для подключения объекта в УТ-1113/2 :«Реконструкция объекта незавешенного строительства в здание гостиницы по ул.Пограничная, 4»; 2. Тепловая сеть для подключения объекта в УТ-0507 "Гостиница 18 (восемнадцать) этажей по адресу: г.Владивосток. ул.Пограничная, 17": 3. Тепловая сеть для подключения объекта в УТ-1010 Здание делового управления, ул. Адмирала Фокина, 14. 4.Тепловая сеть для подключения объекта в УТ-1108/12 Административное здание АО ННК-Приморнефтепродукт по ул.Фонтанная | ООО "Арбат-Владивосток", ООО "ПАРАДАЙЗ ВЛ", МУПВ «ВПЭС» в целях подключения объекта ЧЛ Кривулин А.В., МУПВ ВПЭС (в интересах АО ННК-Приморнефтепродукт") | 0 | 2.69 | Теплотрасса УТ-1113/02 до УТ-1113/03 | 36,12 Гкал/час | 500 мм | 600 мм | нд | нд | 2021 | Приказ Министерства энергетики РФ Об утверждении схемы теплоснабжения ВГО на период до 2036 года (актуализация на 2021 год) №655 от 14.08.2020 г. | нд
3.1.3.5 | Техперевооружение тепловой сети от т. "Б" (в районе УТ-2415А) в сторону УТ2416 ул.Набережная с 2Ду 700 мм на 2Ду 800 мм | K_505-ПГт-128тп | 2019-09-18 | 738 | 1 | 0 | 2021-03-18 | нд | нд | 2020 | 2020 | Тепловая сеть для подключения объекта в УТ-2417 Стилобатная часть "Жилой комплекс "Аквамарин" в районе б. Федорова в г.Владивостоке" 1 этап Жилой дом № 1 со встроено-пристроенными помещениями и автостоянкой, расположенного по адресу: г.Владивосток, ул.Арсеньева, 2 | ООО "СП Строитель" | 0 | 0.26 | Теплотрасса от т. "Б" (в районе УТ-2415А) в сторону УТ2416 | 42,357 Гкал/час | 700 мм | 800 мм | нд | нд | 2021 | Приказ Министерства энергетики РФ Об утверждении схемы теплоснабжения ВГО на период до 2036 года (актуализация на 2021 год) №655 от 14.08.2020 г. | нд
3.1.3.5 | Техперевооружение тепловой сети от УТ-1214 в сторону УТ-1216 ул.Борисенко c 2Ду 700 мм на 2Ду 1000 мм | K_505-ПГт-129тп | нд | нд | 7 | 0.0037514 | 2021-03-13 | нд | нд | 2021 | 2021 | 1. Тепловая сеть для подключения объекта "Торгово развлекательный центр с парковыми зонами в районе ул.Спортивная, 1в" 2. Тепловая сеть для подключения объекта "Многоквартирный жилой дом с нежилыми помещениями по ул.Ольховая в г.Владивостоке" 3. Тепловая сеть для подключения объекта "Нежилое производственное здание по ул.Вязовая, 83 в г. Владивостоке". 4. Тепловая сеть для подключения объекта " Административное здание по ул. 2-я Строительная, 13" 5.Тепловая сеть для подключения объектаПункт базирования корабельно-катерного состава, 48 причал, расположенный по адресу: г. Владивосток, ул. Полтавская, 25б; 6.Тепловая сеть для подключения объекта Жилой дом с подземной автопарковкой по ул. Новожилова, 21. 7. тепловая сеть для подключения объекта "строительство пристройки к зданию КГБУЗ "Госпиталь ветеранов войны" по ул.Новожилова, 19 | ООО Восток Развитие; МУПВ «ВПЭС» в целях подключения объекта ООО СК Система; ООО "Промакфес", МУПВ «ВПЭС» в целях подключения объекта Ли Ю.А.), МУПВ "ВПЭС" в целях подключения объекта ФГКУ "Управление (Дирекция) по обустройству государственной границы Российской Федерации Федеральной службы безопасности Российской Федерации»;МУПВ ВПЭС (в интересах ген. директора ООО "ДСК" Зозулинского М.В.);МУПВ ВПЭС (КГБУЗ Госпиталь ветеранов войск) | 0 | 7.08 | Теплотрасса от УТ-1214 в сторону УТ-1216 | 103,56 Гкал/час | 700 мм | 1000 мм | нд | нд | 2021 | Приказ Министерства энергетики РФ Об утверждении схемы теплоснабжения ВГО на период до 2036 года (актуализация на 2021 год) №655 от 14.08.2020 г. | нд
3.1.3.5 | Техперевооружение тепловой сети от УТ-1055 до УТ-1056 ул. Экипажная c 2Ду 700 мм на 2Ду 800 мм | K_505-ПГт-130тп | нд | нд | 3 | 0.016078 | 2021-02-12 | нд | нд | 2021 | 2021 | 1. Тепловая сеть для подключения объекта "Здание нежилое (ранее учабный корпус с БЖД-Горный институт ДВГТУ по ул.Пушкинская, 33а Лит.А" 2. Тепловая сеть для подключения объекта "Здание нежилое (ранее учабный корпус с БЖД-Горный институт ДВГТУ по ул.Пушкинская, 33а Лит.В, В1" 3. Тепловая сеть для подключения объекта " Административное здание по ул.Фадеева, 32В в г.Владивостоке" | МУПВ «ВПЭС» в целях подключения объекта ООО "СВС "Девелопмент"; МУПВ «ВПЭС» в целях подключения объекта ООО "СВС "Девелопмент"; ИП Новрузова Л.Я.; | 0 | 1.0696 | Теплотрасса от УТ-1055 до УТ-1056 | 174,17 Гкал/час | 700 мм | 800 мм | нд | нд | 2021 | Приказ Министерства энергетики РФ Об утверждении схемы теплоснабжения ВГО на период до 2036 года (актуализация на 2021 год) №655 от 14.08.2020 г. | нд
3.1.3.5 | Техперевооружение тепловой сети от УТ-0118 - УТ-0121 пр. 100 лет Владивостоку с 2Ду 500 мм до 2Ду 700 мм | K_505-ПГт-131тп | 2019-09-10 | 633/71-19 | 1 | 0 | 2021-03-10 | нд | нд | 2020 | 2020 | 1. Тепловая сеть для подключения объекта "Жилой комплекс со встроенными помещениями общественного назначения в районе ул.Лесная в г.Владивостоке. I, II, III очереди) | ООО "ВЕРНО ПАСИФИК ГРУПП" | 0 | 4.46 | Теплотрасса от УТ-0118 - УТ-0121 | 58,21 Гкал/час | 500 мм | 700 мм | нд | нд | 2021 | Приказ Министерства энергетики РФ Об утверждении схемы теплоснабжения ВГО на период до 2036 года (актуализация на 2021 год) №655 от 14.08.2020 г. | нд
3.1.3.5 | Техперевооружение тепловой сети от УТ-1721 - УТ-1722 ул.К.Жигура с 2Ду 700 На 2Ду 800 | K_505-ПГт-132тп | нд | нд | 2 | 0.026796 | 2021-03-26 | нд | нд | 2020 | 2020 | Тепловая сеть для подключения объекта " Объект складского назначения, различной этажности по ул. Деревенская, 21" 2. Тепловая сеть для подключения объекта: "Многоквартирные дома (МКФ) по адресу: г.Владивосток, ул.Державина, 55-59а | ООО "Специализированное управление механизации №2";МУПВ ВПЭС в интересах ЗАО "Линком" | 0 | 1.66 | Теплотрасса от УТ-1721 - УТ-1722 | 145,17 Гкал/час | 700 мм | 800 мм | нд | нд | 2021 | Приказ Министерства энергетики РФ Об утверждении схемы теплоснабжения ВГО на период до 2036 года (актуализация на 2021 год) №655 от 14.08.2020 г. | нд
3.1.3.5 | Техперевооружение тепловой сети от УТ-0108 т. А в сторону УТ-0110 ул.Русская с 2Ду 700 на 2Ду 800 L=2х178м.п | K_505-ПГт-135тп | 2019-10-17 | 730 | 1 | 0 | 2021-04-17 | нд | нд | 2021 | 2021 | Тепловая сеть для подключения объекта "Нежилое здание в районе ул.Татарская, 9 (кад. № 25:28:050040:103; 25:28:050040:105) | МУПВ «ВПЭС» в целях подключения объекта ИП Здоров В.В.) | 0 | 0.2 | Теплотрасса от УТ-0108 т. А в сторону УТ-0110 | 123,37 Гкал/час | 700 мм | 800 мм | нд | нд | 2021 | Приказ Министерства энергетики РФ Об утверждении схемы теплоснабжения ВГО на период до 2036 года (актуализация на 2021 год) №655 от 14.08.2020 г. | нд
3.1.3.5 | Техперевооружение теплотрассы УТ1229 до УТ1230 ул.Вилкова - ул.Калинина Дн 720х9 L=524 пм | I_505-ПГт-116тп | нд | нд | 4 | 0.085392 | 2020-05-09 | нд | нд | 2020 | 2020 | Тепловая сеть для подключения объектов :«Овощехранилище, административное здание по ул. Фадеева,32», "Многопрофильный торгово-развлекательный центр» по адресу: г. Владивосток, ул. Борисенко, 35", "Реконструкция жилого дома по ул.Брянская, 18а в г.Владивостоке в многоквартирный жилой дом со встроенными нежилыми помещениями", Поликлиника г.Владивосток Управление ФСБ России по Приморскому краю по адресу: г.Владивосток, ул.Борисенко, 8 | ИП Новрузов М.Н., ИП Сулеева Людмила Тимофеевна, ООО "Альянс инвест" , МУПВ «ВПЭС» в целях подключения объекта " УФСБ России по ПК. | 0 | 5.531 | УТ-1229 - УТ-1230 в г. Владивостоке | 78.125 Г кал/час | 600 мм | 700 мм | нд | нд | 2021 | Приказ Министерства энергетики РФ Об утверждении схемы теплоснабжения ВГО на период до 2036 года (актуализация на 2021 год) №655 от 14.08.2020 г. | нд
3.1.3.5 | Техперевооружение теплотрассы УТ0301 - УТ0303 Лесной переулок - ул.Пограничная Дн 630х8 L=232 п.м.(СП ПТС) | I_505-ПГт-112тп | 2019-08-29 | 737 | 1 | 0.037782 | 29.02.2021 | нд | нд | 2020 | 2020 | Тепловая сеть для подключения объекта " Жилой дом со встроенно-пристроенными помещениями и автостоянкой по адресу: г.Владивосток, ул.Алеутская, 65 А" | ООО "Специализированный застройщик "Ареал-Девелопмент" | 0 | 1.41 | Теплотрасса от УТ0301 - УТ0303 | 109,03 Гкал/час | 500 мм | 630 мм | нд | нд | 2021 | Приказ Министерства энергетики РФ Об утверждении схемы теплоснабжения ВГО на период до 2036 года (актуализация на 2021 год) №655 от 14.08.2020 г. | нд
3.1.3.5 | Техперевооружение тепловой сети УТ01111Б - УТ01114/1 по ул.Ульяновская с 2Ду 500мм на 2Ду 700мм г. Артем | I_505-ПГт-105тп | нд | нд | 10 | 0.29466 | 2020-01-24 | нд | нд | 2019 | 2019 | 1.Тепловая сеть в точке подключения: узле трубопроводов УТ-01080 до объекта «Административное здание, магазин по ул. Кирова,73 в г. Артеме» (далее — «Объект»); 2.Тепловая сеть в точке подключения: на границе земельного участка подключаемого объекта, технологически связанная с неподвижной опорой на тепловой сети между УТ-01095/14 - УТ-01095/15 и с магистральной тепловой сетью в УТ-01095А до объекта «Торгово-развлекательный центр «Метрамолл в районе ул. Дзержинского,35 (ул. Фрунзе,89) в г. Артеме»; 3.Тепловая сеть от ближайшей неподвижной опоры на существующей теплотрассе 2 Ду 125 мм после ДТП микрорайона № 4 на жилые дома по ул. Светлогорская,81 в г. Артеме до объекта: «Группа многоквартирных жилых домов по ул. Светлогорская в г. Артеме»; 4.Тепловая сеть в узле трубопроводов УТ-01111А до объекта «База АО «Артемовская экспедиция» по ул. Фрунзе, 45 в г. Артеме»; 5.Тепловая сеть в точке подключения: неподвижная опора на магистральной тепловой сетью после УТ-01111 Б до объекта «Административное здание в районе ул. Фрунзе,54 в г. Артеме; 6. Тепловая сеть в точке подключения: узле трубопроводов УТ-01089 до объекта «Жилой микрорайон в границах улиц Лазо, Горького, Куйбышева"»; 7. Тепловая сеть до объекта КГОБУ "Коррекционная школа интернат" по ул. Фрунзе,4 в г. Артеме; 8. Тепловая сеть до объекта " 9-ти этажный жилой дом в границах улиц Куйбышева-Горького-Лазо в г.Артеме" ; 9. Тепловая сеть до объекта "Жилой дом со встроенными помещениями в районе ул.Кирова, 48 в г.Артеме."; 10. Тепловая сеть до объекта" Административное здание . магазин по ул.Кирова, 73 в г.Артеме" | ООО "Транзит-Автосервис"; ООО "Гурман"; ООО "Компания Турмалин ДВ"; ОАО "Артемовская экспедиция"; ЧЛ Ягодина М.В.; ООО"Восток-Лидер"; КГОБУ "Коррекционная школа интернат"; ЖСК "Учительский дом"; ООО "Строй-ДВ"; ООО "Транзит-автосервис". | 0 | 6.0071 | Тепловая сеть УТ01111Б - УТ01114/1 по ул.Ульяновская г. Артем | 71,242 Гкал/час | 500 мм | 700 мм | нд | нд | 2019 | Приказ департамента по ЖКХ и топливным ресурсам Приморского края от 20.04.2018 №19-54/2 | нд
3.1.3.5 | Техперевооружение тепловой сети от УТ1129 - УТ1130 УП-1 ул.Посьетская с 2Ду 400мм на 2Ду 500мм | I_505-ПГт-107тп | нд | нд | 3 | 0.0057638 | 2020-02-10 | нд | нд | 2019 | 2019 | 1. Тепловая сеть в точке подключения к магистральным тепловым сетям в У Т-1010 до объекта Общественно-деловой центр по Ланинскому переулку,3 в г. Владивостоке»; 2. Тепловая сеть в точке подключения к магистральным тепловым сетям в У Т-2419 до объекта Гараж стоянка с комплексом апартаментов гостиничного типа по ул.Станюковича, 44 в г.Владивостоке; 3. Тепловая сеть в точке подключения УТ-0903до объекта: «Административное здание по ул. Тигровая, 23б. в г. Владивостоке» | МУПВ «ВПЭС» в целях подключения объекта ООО «Тимко»; ООО «ИнвестСтрой»; ООО "Каскад-Строй". | 0 | 2.0071 | Тепловая сеть УТ1129 - УТ1130 УП-1 ул.Посьетская с 2Ду г Владивостоке | 23,955 Гкал/час | 400мм | 500 мм | нд | нд | 2020 | Приказ Министерства энергетики РФ Об утверждении схемы теплоснабжения ВГО на период до 2036 года (актуализация на 2021 год) №655 от 14.08.2020 г. | нд
3.1.3.5 | Техперевооружение тепловой сети от УП-2 (между УТ2605 и УТ2606) до УТ2607 ул.Борисенко с 2Ду 800мм на 2Ду 1000мм | I_505-ПГт-108тп | 2018-08-10 | 676 | 1 | 0 | 2020-02-10 | нд | нд | 2019 | 2019 | Тепловая сеть в точке подключения к магистральным тепловым сетям в УТ-2601А до объекта: «Многофункциональный комплекс в районе ул. Добровольского, 5 в г. Владивостоке» | МУПВ «ВПЭС» в целях подключения объекта ООО "Крылатый" | 0 | 0.99 | Тепловая сеть УП-2 (между УТ2605 и УТ2606) до УТ2607 ул.Борисенко г. Владивостоке | 117,286 Гкал/час | 800 мм | 1000 мм | нд | нд | 2020 | Приказ Министерства энергетики РФ Об утверждении схемы теплоснабжения ВГО на период до 2036 года (актуализация на 2021 год) №655 от 14.08.2020 г. | нд
3.1.3.5 | Техперевооружение тепловой сети № 03 от УТ 0310 - УТ 0312 пр. Красного Знамени Дн 530х9 L=2х150м.п. Приморские тепловые сети | I_505-ПГт-119тп | 15.12.2016 | № 842/71-16 | 1 | 13.502 | 2019-12-31 | нд | нд | 2019 | 2019 | Тепловая сеть от тепловой сети МУПВ ВПЭС в УТ 0310-0312 до Общественно-жилого комплекса «Тополиная аллея» по Океанскому проспекту, 52-58 в г.Владивостоке»Q=2,565 Гкал/час (подключение к сетям МУПВ "ВПЭС" ) | ООО "Атлантикс" | 0 | 2.565 | Теплотрасса по ул. УТ 0310 - УТ 0312 пр. Красного Знамени г. Владивостоке | 73,18 Гкал/ч | 478 мм | 530 мм | нд | нд | 2020 | Приказ Министерства энергетики РФ Об утверждении схемы теплоснабжения ВГО на период до 2036 года (актуализация на 2021 год) №655 от 14.08.2020 г. | нд
3.1.3.5 | Техперевооружение теплотрассы УТ2416А - УТ2416 (т.А) ул.Набережная (Аквамарин) Дн 820х8 L=2х120п.м. Приморские тепловые сети | J_505-ПГт-121тп | 2018-03-22 | 437/71-18 | 1 | 16.013 | 2021-03-30 | нд | нд | 2019 | 2019 | Тепловая сеть от точи подключения- ближайшая неподвижная опора на теплотрассе № 24 до объекта: "Многофункциональный жилой комплекс "Аквамарин" в районе б. Федорова в г. Владивостоке" 1 этап. Жилой дом № 1 (блок-секции 1 и 2) со встроено-пристроенными помещениями и автостоянкой" | ООО СП "Строитель" | 0 | 2 | Тепловая сеть УТ2416А - УТ2416 (т.А) ул.Набережная Дн 820х8 L=2х120п.м. г. Владивосток | 42,357 Гкал/час | 720 мм | 820 мм | нд | нд | 2020 | Приказ Министерства энергетики РФ Об утверждении схемы теплоснабжения ВГО на период до 2036 года (актуализация на 2021 год) №655 от 14.08.2020 г. | нд
3.1.3.5 | Техперевооружение тепловой сети УТ 1071 - Узел "Б" ул.Новоивановская Дн 1020х11-60 ППМИ L=2х63,2п.м. Приморские тепловые сети | I_505-ПГт-120тп | 2018-09-20 | 532/71-18 | 1 | 15.111 | 2020-12-31 | нд | нд | 2019 | 2019 | Тепловая сеть для подключения объектов :«Многоквартирный жилой дом, спортивно-реабилитационный комплекс по ул. Невельского, 1а в г. Владивостоке» | МУПВ «ВПЭС» в целях подключения объекта ООО фирма «БЕСТ» | 0 | 2.64 | Теплотрасса УТ 1071 - Узел "Б" ул. Новоивановская в г. Владивостоке | 124,49 Гкал/час | 800 мм | 1000 мм | нд | нд | 2020 | Приказ Министерства энергетики РФ Об утверждении схемы теплоснабжения ВГО на период до 2036 года (актуализация на 2021 год) №655 от 14.08.2020 г. | нд
3.1.3.5 | Техперевооружение теплотрассы УТ0105 - УТ0107 ул.Багратиона Дн 820х9 L=370 пм | I_505-ПГт-117тп | нд | нд | 2 | 0.026528 | 2020-08-25 | нд | нд | 2019 | 2019 | Тепловая сеть для подключения объектов :«Многопрофильный медицинский центр по адресу: г.Владивосток, ул.Русская, 57А»; "Многофункциональный общественно-деловой центр по ул.Русская, 46" | Беззубкина Полина Андреевна, МУПВ «ВПЭС» в целях подключения объекта ООО "СтарСтрой" | 0 | 1.12 | теплотрасса УТ0105 - УТ0107 ул.Багратиона в г. Владивостоке | 159,45 Гкал/час | 700 мм | 800 мм | нд | нд | 2020 | Приказ Министерства энергетики РФ Об утверждении схемы теплоснабжения ВГО на период до 2036 года (актуализация на 2021 год) №655 от 14.08.2020 г. | нд
3.1.3.5 | Техперевооружение тепловой сети от ответвления коллекторов ТЭЦ-2 до теплотрассы на Патрокл в г. Владивостоке, СП Владивостокская ТЭЦ-2 | H_505-ПГт-67тп | 2017-05-26 | 666/71-17 | 1 | 63.7397 | 2016-12-30 | нд | нд | 2021 | 2021 | Тепловая сеть от УТ3720 до объекта: Группа объектов жилого строительства по адресу ул. Нейбута, 17 в г. Владивосток | ООО "ЖилКапИнвест" | 0 | 8.11 | Тепловая сеть от ответвления коллекторов ТЭЦ-2 до теплотрассы на Патрокл в г. Владивостоке. (СП ПТС) | 126,7 Гкал/час | 630 мм /720мм/820 мм/1020мм | 630 мм /720мм/820 мм/1020мм | нд | нд | 2020 | Приказ Министерства энергетики РФ Об утверждении схемы теплоснабжения ВГО на период до 2036 года (актуализация на 2021 год) №655 от 14.08.2020 г. | нд
3.1.3.5 | Техперевооружение тепломагистрали № 03 участок от УТ-0303(т.А) до УТ 0303 А с 2Ду 500 мм на 2Ду 600 мм L=46 пм по ул. Алеутская, 65 а | L_505-ПГт-136тп | 23.10.2020г | 737 (ДС № 1) | 1 | 7.7144 | 2022-04-23 | нд | нд | 2021 | 2021 | Тепловая сеть для подключения объекта " Жилой дом со встроенно-пристроенными помещениями и автостоянкой по адресу: г.Владивосток, ул.Алеутская, 65 А" | ООО "Специализированный застройщик "Ареал-Девелопмент" | 0 | 1.258 | Теплотрасса от УТ0301 - УТ0303 | 109,03 Гкал/час | 500 мм | 630 мм | нд | нд | нд | нд | нд
3.1.3.5 | Техперевооружение тепловой сети от УТ-0251-т.А (в направлении УТ-0249) с ул. Западная-м.Кунгасный 2Ду 600мм на 2Ду 700 мм, г. Владивосток | L_505-ПГт-149тп | 19.02.2021, 14.10.2020, 05.02.2021, 18.02.2021, 01.02.2021, 04.02.2021 | 58/ПГ-21, 1511/71-20, 173/71-21, 55/ПГ-21, 23/ПГ-21, 29/ПГ-21 | 5 | 0.072902 | 2022-11-18 | нд | нд | 2022 | 2022 | Тепловая сеть для подключения объектов: 1. Административное здание в районе ул. Пограничная, 15 в г. Владивостоке; 2. Апарт-отель со встроенной автостоянкой во Фрунзенском районе г. Владивостока по ул. Западная, 22; 3. Многоквартирный жилой дом со встроенными нежилыми помещениями в районе ул. Мыс Кунгасный, 3-б в г. Владивостоке; 4. Жилой комплекс "Кунгасный" по ул. Мыс Кунгасный, 4; 5. Среднеэтажный многоквартирный жилой дом клубного типа со встроенными офисными помещениями и подземной автостоянкой по ул. Башидзе, 10а в г. Владивостоке; 6. Строительство многофункционального спортивного комплекса по ул. Камская, 6 | ООО "Бытсервис"; ООО "АРХСТРОЙ"; ООО "Элемент-С"; Бай Личэн; МУПВ ВПЭС | 0 | 8.3451 | Теплотрасса от УТ-0251-т.А(в направлении УТ-0249) | 102,89 Гкал/ч | 600 мм | 700 мм | нд | нд | 2021 | Приказ Министерства энергетики РФ Об утверждении схемы теплоснабжения ВГО на период до 2036 года (актуализация на 2021 год) №655 от 14.08.2020 г. | нд
3.1.3.5 | Техперевооружение тепловой сети от УТ-2617 (узел Б) в направлении УТ-2618 ул. Героев Хасана, с 2Ду 800 мм на 2Ду 1000 мм, г. Владивосток | L_505-ПГт-150тп | 05.02.2021, 19.02.2021 | 232/71-21, 57/ПГ-21 | 2 | 0.065965 | 2022-08-19 | нд | нд | 2022 | 2022 | Тепловая сеть для подключения объектов: 1. Строительство многоквартирного жилого дома со встроенными нежилыми помещениями районе ул. Брянская, 12 в г. Владивостоке; 2. Строительство многоквартирного жилого дома со встроенными нежилыми помещениями районе ул. Буковая, 8а в г. Владивостоке | ООО СЗ "Фаворит", ООО СЗ "Поинт инвест" | 0 | 2.83 | Теплотрасса от УТ-2617 (узел Б) в направлении УТ-2618 | 106,4 Гкал/ч | 800 мм | 1000 мм | нд | нд | 2021 | Приказ Министерства энергетики РФ Об утверждении схемы теплоснабжения ВГО на период до 2036 года (актуализация на 2021 год) №655 от 14.08.2020 г. | нд
3.1.3.5 | Техперевооружение тепловой сети кт УТ-1728А в сторону УТ-1730 Народный пр., с 2Ду 700 мм на 2Ду 800 мм, г. Владивосток | L_505-ПГт-152тп | 02.03.2021, 05.02.2021 | 90/ПГ-21, 220/71-21 | 2 | 0.058754 | 2022-09-16 | нд | нд | 2022 | 2022 | Тепловая сеть для подключения объектов: 1. Многоквартирный жилой дом со встроенно-пристроенными нежилыми помещениями на первом этаже и встроенными автопарковками в р-не ул. Марченко, 4 в г. Владивостоке; 2. Гостинично-апартаментный комплекс, Некрасовский пер., 30 | ООО «ИСК Система», МУПВ ВПЭС | 0 | 3.128 | Теплотрасса от УТ-1728А в сторону УТ-1730 | 77,905 Гкал/ч | 700 мм | 800 мм | нд | нд | 2021 | Приказ Министерства энергетики РФ Об утверждении схемы теплоснабжения ВГО на период до 2036 года (актуализация на 2021 год) №655 от 14.08.2020 г. | нд
3.1.3.5 | Техперевооружение тепловой сети АТЭЦ - "Мазутохозяйство" в районе жилого дома по ул. Володарского,40, с увеличением диаметров трубопроводов 2Ду 50 мм до 2Ду 80 мм, г. Артем | L_505-ПГт-153тп | 22.12.2021г | 572/ПГ-21 | 1 | 0 | 2023-05-10 | нд | нд | 2022 | 2022 | Тепловая сеть для подключения объекта: "Индивидуальный жилой дом по адресу: г. Артем, ул. Володарского, 70" | ЧЛ Загуменный Ю.В. | нд | 0.016 | теплотрасса АТЭЦ - "Мазутохозяйство" в районе жилого дома по ул. Володарского,40 | 0.117 | 50 мм | 80 мм | нд | нд | 2022 | Приказ департамента по ЖКХ и топливным ресурсам Приморского края от 20.04.2018 №19-54/2 | нд
3.1.3.5 | Техперевооружение тепломагистрали № 01 участок УТ-0104Бдо УТ-0105 с 2 Ду700 мм на 800 мм L=65 пм по ул. Русская, 59 | L_505-ПГт-137тп | 2020-12-14 | 1509/71-20 | 1 | 13.1031 | 2022-11-04 | нд | нд | 2021 | 2021 | Тепловая сеть для подключения объекта "Комплекс жилых домов «Варяг» в районе ул. Русская, 59 в г. Владивостоке 1-6 этапы" | МУПВ ВПЭС в интересах ООО "Специализированный Застройщик "Восточный ЛУЧ" | 0 | 4.206 | Теплотрасса от УТ-0104Б до УТ-0105 | 157,439 Гкал/ч | 700 мм | 800 мм | нд | нд | нд | нд | нд
3.1.4 | Подключение объектов теплоснабжения к системам теплоснабжения, всего, в том числе: | Г | нд | нд | нд | нд | нд | нд | нд | нд | нд | нд | нд | нд | нд | нд | нд | нд | нд | нд | нд | нд | нд | нд
4 | Республика САХА (Якутия) | Г | нд | нд | нд | нд | нд | нд | нд | нд | нд | нд | нд | нд | нд | нд | нд | нд | нд | нд | нд | нд | нд | нд
4.1 | Технологическое присоединение (подключение), всего, в том числе: | Г | нд | нд | нд | нд | нд | нд | нд | нд | нд | нд | нд | нд | нд | нд | нд | нд | нд | нд | нд | нд | нд | нд
4.1.3 | Подключение теплопотребляющих установок потребителей тепловой энергии к системе теплоснабжения, всего, в том числе: | Г | нд | нд | нд | нд | нд | нд | нд | нд | нд | нд | нд | нд | нд | нд | нд | нд | нд | нд | нд | нд | нд | нд
4.1.3.1 | Подключение теплопотребляющих установок потребителей тепловой энергии, подключаемая тепловая нагрузка которых не превышает 0,1 Гкал/ч, к системе теплоснабжения всего, в том числе: | Г | нд | нд | нд | нд | нд | нд | нд | нд | нд | нд | нд | нд | нд | нд | нд | нд | нд | нд | нд | нд | нд | нд
4.1.3.2 | Подключение теплопотребляющих установок потребителей тепловой энергии, подключаемая тепловая нагрузка которых более 0,1 Гкал/ч и не превышает 1,5 Гкал/ч, к системе теплоснабжения, всего, в том числе: | Г | нд | нд | нд | нд | нд | нд | нд | нд | нд | нд | нд | нд | нд | нд | нд | нд | нд | нд | нд | нд | нд | нд
4.1.3.3 | Подключение теплопотребляющих установок потребителей тепловой энергии, подключаемая тепловая нагрузка которых более 1,5 Гкал/ч, к системе теплоснабжения, всего, в том числе: | Г | нд | нд | нд | нд | нд | нд | нд | нд | нд | нд | нд | нд | нд | нд | нд | нд | нд | нд | нд | нд | нд | нд
4.1.3.4 | Строительство, реконструкция, модернизация и (или) техническое перевооружение источников тепловой энергии в целях подключения теплопотребляющих установок потребителей тепловой энергии к системе теплоснабжения, всего, в том числе: | Г | нд | нд | нд | нд | нд | нд | нд | нд | нд | нд | нд | нд | нд | нд | нд | нд | нд | нд | нд | нд | нд | нд
4.1.3.5 | Строительство, реконструкция, модернизация и (или) техническое перевооружение тепловых сетей в целях подключения теплопотребляющих установок потребителей тепловой энергии к системе теплоснабжения, всего, в том числе: | Г | нд | нд | нд | нд | нд | нд | нд | нд | нд | нд | нд | нд | нд | нд | нд | нд | нд | нд | нд | нд | нд | нд
4.1.3.5 | Строительство сетей водоснабжения на подключение объекта ЛПУ № 3 в г. Нерюнгри магистрального газопровода "Сила Сибири" протяженностью 3,076 км диам. трубопровода 219 мм | I_505-НГ-68 | 2018-01-16 | 798/71-17/АП01/0960/17 | 1 | 154.795 | 2019-09-30 | 2020 | 4 | 2020 | 2020 | Сеть водоснавбжения от УВ-3 (водовод №№5 и 6 до границы земельного участка объекта «ЛПУ № 3 в г. Нерюнгри магистрального газопровода «Сила Сибири». Этап 2.5. Участок «КС-4 «Нимнырская» - КС-5 «Нагорная» км 1029,8 - км 1290,7 в составе стройки «Магистральный газопровод «Сила Сибири» | ПАО "Газпром" | 0 | 70,54 (м3/сут) | сеть водоснабжения от УВ-3 водоводов №№ 5 и 6 до объекта ПАО "Газпром" | 0 | 0 | 250 мм | нд | нд | нд | нд | нд
4.1.3.5 | Строительство сетей водоотведения на подключение объекта ЛПУ № 3 в г. Нерюнгри магистрального газопровода "Сила Сибири" протяженностью 1,5 км диам. трубопровода 159 мм | I_505-НГ-69 | 2018-01-16 | 799/71-17/АП01/0962/17 | 1 | 144.833 | 2019-09-30 | 2020 | 4 | 2020 | 2020 | Сеть водоотведения вблизи подключения холодного водоснабжения в точке УВ-3 до границы земельного участка объекта «ЛПУ № 3 в г. Нерюнгри магистрального газопровода «Сила Сибири». Этап 2.5. Участок «КС-4 «Нимнырская» - КС-5 «Нагорная» км 1029,8 - км 1290,7 в составе стройки «Магистральный газопровод «Сила Сибири» | ПАО "Газпром" | 0 | 68,95 (м3/сут) | сеть водоотведения вблизи УВ-3 до объекта ПАО "Газпром" | 0 | 0 | 250 мм | нд | нд | нд | нд | нд
4.1.3.5 | Строительство сетей теплоснабжения на подключение объекта ЛПУ № 3 в г. Нерюнгри магистрального газопровода "Сила Сибири" протяженностью 0,122 км диам. 377мм, протяженностью 4,3 км диам. 219мм,протяженностью 0,058 км диам. 133мм | I_505-НГ-70 | 2018-01-16 | 797/71-17/АП01/0962/17 | 1 | 123.908 | 2019-09-30 | 2020 | 4 | 2020 | 2020 | Тепловая сеть от III-УТ-1 на тепломагистрали III очереди до границы земельного участка объекта «ЛПУ № 3 в г. Нерюнгри магистрального газопровода «Сила Сибири». Этап 2.5. Участок «КС-4 «Нимнырская» - КС-5 «Нагорная» км 1029,8 - км 1290,7 в составе стройки «Магистральный газопровод «Сила Сибири» | ПАО "Газпром" | 0 | 6.9 | тепловая сеть от III-УТ-1 до объекта ПАО "Газпром" | 0 | 0 | 400 мм | нд | нд | нд | нд | нд
4.1.4 | Подключение объектов теплоснабжения к системам теплоснабжения, всего, в том числе: | Г | нд | нд | нд | нд | нд | нд | нд | нд | нд | нд | нд | нд | нд | нд | нд | нд | нд | нд | нд | нд | нд | нд
5 | Еврейская автономная область | Г | нд | нд | нд | нд | нд | нд | нд | нд | нд | нд | нд | 0 | 18.303 | нд | нд | нд | нд | нд | нд | нд | нд | нд
5.1 | Технологическое присоединение (подключение), всего, в том числе: | Г | нд | нд | нд | нд | нд | нд | нд | нд | нд | нд | нд | 0 | 18.303 | нд | нд | нд | нд | нд | нд | нд | нд | нд
5.1.3 | Подключение теплопотребляющих установок потребителей тепловой энергии к системе теплоснабжения, всего, в том числе: | Г | нд | нд | нд | нд | нд | нд | нд | нд | нд | нд | нд | 0 | 18.303 | нд | нд | нд | нд | нд | нд | нд | нд | нд
5.1.3.1 | Подключение теплопотребляющих установок потребителей тепловой энергии, подключаемая тепловая нагрузка которых не превышает 0,1 Гкал/ч, к системе теплоснабжения всего, в том числе: | Г | нд | нд | нд | нд | нд | нд | нд | нд | нд | нд | нд | нд | нд | нд | нд | нд | нд | нд | нд | нд | нд | нд
5.1.3.2 | Подключение теплопотребляющих установок потребителей тепловой энергии, подключаемая тепловая нагрузка которых более 0,1 Гкал/ч и не превышает 1,5 Гкал/ч, к системе теплоснабжения, всего, в том числе: | Г | нд | нд | нд | нд | нд | нд | нд | нд | нд | нд | нд | нд | нд | нд | нд | нд | нд | нд | нд | нд | нд | нд
5.1.3.3 | Подключение теплопотребляющих установок потребителей тепловой энергии, подключаемая тепловая нагрузка которых более 1,5 Гкал/ч, к системе теплоснабжения, всего, в том числе: | Г | нд | нд | нд | нд | нд | нд | нд | нд | нд | нд | нд | нд | нд | нд | нд | нд | нд | нд | нд | нд | нд | нд
5.1.3.4 | Строительство, реконструкция, модернизация и (или) техническое перевооружение источников тепловой энергии в целях подключения теплопотребляющих установок потребителей тепловой энергии к системе теплоснабжения, всего, в том числе: | Г | нд | нд | нд | нд | нд | нд | нд | нд | нд | нд | нд | нд | нд | нд | нд | нд | нд | нд | нд | нд | нд | нд
5.1.3.5 | Строительство, реконструкция, модернизация и (или) техническое перевооружение тепловых сетей в целях подключения теплопотребляющих установок потребителей тепловой энергии к системе теплоснабжения, всего, в том числе: | Г | нд | нд | нд | нд | нд | нд | нд | нд | нд | нд | нд | 0 | 18.303 | нд | нд | нд | нд | нд | нд | нд | нд | нд
5.1.3.5 | Энергетический производственно-технологический комплекс ТЭС. Реконструкция тепловой магистрали "ТЭЦ-Город" БТЭЦ с применением инновационных технологий ППУ и ОДК | F_505-ХТСКб-6тп | нд | нд | 36 | 105.0561 | 2016-06-30 | нд | нд | 2030 | 2030 | Тепловая сеть МУП "Гтепловая сеть", связанная с тепловой сетью АО "ДГК" "Город" в точке подключения КС-6г к объекту "Многоквартирный жилой дом по адресу 2 м на юго-восток от дома № 206 по ул. Дзержинского в г. Биробиджане, ЕАО; Тепловая сеть от ТК-11г тепломагистрали "Город" до границ земельного участка объекта "Административное здание,40м на юг от дома №1 по ул.Пионерской; Тепловая сеть МУП "Гтепловая сеть", связанная с тепловой сетью АО "ДГК" "Город" в точке подключения ТК-18г к объекту "Административное здание, расположенное по адресу ул. Чапаева 7 г. Биробиджан; Тепловая сеть МУП "Гтепловая сеть", связанная с тепловой сетью АО "ДГК" "Город" в точке подключения КС-3г к объекту " Жилой дом №1 в квартале между ул. Шолом-Алейхема - Ленина - Димитрова; Тепловая сеть МУП "Гтепловая сеть", связанная с тепловой сетью АО "ДГК" "Город" в точке подключения ТК-23Г к объекту Магазин "Цветы", расположенный по адресу: 4м на северо-запад от дома №59 по ул. Советепловая сетькой г. Биробиджан; Тепловая сеть МУП 2Гтепловая сеть", связанная с тепловой сетью АО "ДГК" "Город" в точке подключения ТК-10г к объекту "Кафе "Симха", расположенное по адресу: г. Биробиджан ул Ленина 19"; Тепловая сеть МУП "Гтепловая сеть", связанная с тепловой сетью АО "ДГК" "Город" в точке подключения ТК-7г к объекту "Гараж-мастерская" г. Биробиджан ул. Калинина район дома №59а, бокс №3"; Тепловая сеть МУП "Гтепловая сеть", связанная с тепловой сетью АО "ДГК" "Город" в точке подключения ТК-25г к объекту "Строительство 36 квартирного жилого дома №1 по адресу: г. Биробиджан, 92м на юг дома №74а по ул. Советепловая сетькой"; Тепловая сеть МУП "Гтепловая сеть", связанная с тепловой сетью АО "ДГК" "Город" в точке подключения КС-6г к объекту "Строительство 80 квартирного жилого дома, расположенного по адресу: г. Биробиджан, 20м на север от дома №22а по ул. Миллера" ; Тепловая сеть МУП "Гтепловая сеть", связанная с тепловой сетью АО "ДГК" "Город" в точке подключения ТКС-1г к объекту "Строительство многоквартирного (45 квартир) жилого дома" расположенное по адресу: г. Биробиджан, 100 м на юго-запад от дома № 39 по ул. Советепловая сетькой"; Тепловая сеть МУП "Гтепловая сеть", связанная с тепловой сетью АО "ДГК" "Город" в точке подключения КС-3г к объекту "Строительство 5-ти этажного жилого дома №2, расположенного по адресу: г. Биробиджан, 106м на юг от дома №40 по ул. Ленина" ; Тепловая сеть МУП "Гтепловая сеть", связанная с тепловой сетью АО "ДГК" "Город" в точке подключения ТК-12г к объекту «Строительство здания ОГКУ "Многофункциональный центр предоставления государственных и муниципальных услуг в ЕАО", расположенный по адресу: ЕАО, г. Биробиджан, 172 м на запад от дома №13 по ул. Пушкина»; Тепловая сеть МУП "Гтепловая сеть", связанная с тепловой сетью АО "ДГК" "Город" в точке подключенияТК-10г к объекту «2 пятиэтажных жилых дома, расположенные по адресам: ЕАО, г. Биробиджан, ул. Шолом-Алейхема, 15, 15А»; Тепловая сеть МУП "Гтепловая сеть", связанная с тепловой сетью АО "ДГК" "Город" в точке подключения КС-3г к объекту «Застройка жилыми домами квартала между ул. Шолом-Алейхема - Ленина - Димитрова в г. Биробиджане. Многоквартирный жилой дом №3. Первый этап строительства. Корпус №1, расположенного по адресу: ЕАО, Г. Биробиджан, ул. Ленина 37», ; Тепловая сеть МУП "Гтепловая сеть", связанная с тепловой сетью АО "ДГК" "Город" в точке подключения ТК-25г к объекту " 3- и гаража боксового типа, расположенного по адресу: ЕАО, г. Биробиджан, 135 м на юг от корпуса 3 дома №4 по ул. Широкой";Тепловая сеть МУП "Гтепловая сеть", связанная с тепловой сетью АО "ДГК" "Город" в точке подключения ТК-8г объекта "Следственный изолятор УФСИН России по ЕАО г. Биробиджан", расположенного по адресу: ЕАО, г. Биробиджан, ул. Карла-Маркса, 8.; Тепловая сеть МУП "Гтепловая сеть", связанная с тепловой сетью АО "ДГК" "Город" в точке подключения ТК-17г объекта "Физкультурно-оздоровительный комплеккс с универсальным залом, расположеный по адресу: ЕАО,г.Биробиджан,30м на восток от дома №15 по ул.Миллера".; Тепловая сеть МУП "Гтепловая сеть", связанная с тепловой сетью АО "ДГК" "Город" в точке подключения КС-6г объекта "Административное здание", расположенного по адресу: ЕАО, г. Биробиджан, 62м на юго-запад от дома №41 по ул.Советской.; Тепловая сеть МУП "Гтепловая сеть", связанная с тепловой сетью АО "ДГК" "Город" в точке подключения ТК-4г объекта "«Строительство объекта под создание центра управления в кризисных ситуациях Главного управления Министерства Российской Федерации по делам гражданской обороны, чрезвычайным ситуациям и ликвидации последствий стихийных бедствий по Еврейской автономной области», расположенного по адресу: ЕАО, г. Биробиджан, ул. Шолом-Алейхема, 63"; ; Тепловая сеть МУП "Гтепловая сеть", связанная с тепловой сетью АО "ДГК" "Город" в точке подключения ТК-25г к объекту " 3- и гаража боксового типа, расположенного по адресу: ЕАО, г. Биробиджан, 135 м на юг от корпуса 3 дома №4 по ул. Широкой";Тепловая сеть МУП "Гтепловая сеть", связанная с тепловой сетью АО "ДГК" "Город" в точке подключения ТК-8г объекта "Следственный изолятор УФСИН России по ЕАО г. Биробиджан", расположенного по адресу: ЕАО, г. Биробиджан, ул. Карла-Маркса, 8.; Тепловая сеть МУП "Гтепловая сеть", связанная с тепловой сетью АО "ДГК" "Город" в точке подключения ТК-17г объекта "Физкультурно-оздоровительный комплеккс с универсальным залом, расположеный по адресу: ЕАО,г.Биробиджан,30м на восток от дома №15 по ул.Миллера".; Тепловая сеть МУП "Гтепловая сеть", связанная с тепловой сетью АО "ДГК" "Город" в точке подключения КС-6г объекта "Административное здание", расположенного по адресу: ЕАО, г. Биробиджан, 62м на юго-запад от дома №41 по ул.Советской.; Тепловая сеть МУП "Гтепловая сеть", связанная с тепловой сетью АО "ДГК" "Город" в точке подключения ТК-4г объекта "«Строительство объекта под создание центра управления в кризисных ситуациях Главного управления Министерства Российской Федерации по делам гражданской обороны, чрезвычайным ситуациям и ликвидации последствий стихийных бедствий по Еврейской автономной области», расположенного по адресу: ЕАО, г. Биробиджан, ул. Шолом-Алейхема; ; Тепловая сеть МУП "Гтепловая сеть", связанная с тепловой сетью АО "ДГК" "Город" в точке подключения ТК-25г к объекту " 3- и гаража боксового типа, расположенного по адресу: ЕАО, г. Биробиджан, 135 м на юг от корпуса 3 дома №4 по ул. Широкой";Тепловая сеть МУП "Гтепловая сеть", связанная с тепловой сетью АО "ДГК" "Город" в точке подключения ТК-8г объекта "Следственный изолятор УФСИН России по ЕАО г. Биробиджан", расположенного по адресу: ЕАО, г. Биробиджан, ул. Карла-Маркса, 8.; Тепловая сеть МУП "Гтепловая сеть", связанная с тепловой сетью АО "ДГК" "Город" в точке подключения ТК-17г объекта "Физкультурно-оздоровительный комплеккс с универсальным залом, расположеный по адресу: ЕАО,г.Биробиджан,30м на восток от дома №15 по ул.Миллера".; Тепловая сеть МУП "Гтепловая сеть", связанная с тепловой сетью АО "ДГК" "Город" в точке подключения КС-6г объекта "Административное здание", расположенного по адресу: ЕАО, г. Биробиджан, 62м на юго-запад от дома №41 по ул.Советской.; Тепловая сеть МУП "Гтепловая сеть", связанная с тепловой сетью АО "ДГК" "Город" в точке подключения ТК-4г объекта "«Строительство объекта под создание центра управления в кризисных ситуациях Главного управления Министерства Российской Федерации по делам гражданской обороны, чрезвычайным ситуациям и ликвидации последствий стихийных бедствий по Еврейской автономной области», расположенного по адресу: ЕАО, г. Биробиджан, ул. Шолом-Алейхема, 63"; Тепловая сеть МУП "Гтепловая сеть", связанная с тепловой сетью АО "ДГК" "Город" в точке подключения ТК-5г объекта "Административное здание, расположенное по адресу: ЕАО, г.Биробиджан,158 м на северо-восток от дома №3 по пер. Ремонтному. "; Тепловая сеть МУП "Гтепловая сеть", связанная с тепловой сетью АО "ДГК" "Город" в точке подключения ТК-25г объекта "Индивидуальный жилой дом, расположенный по адресу: ЕАО, г. Биробиджан, 294м на запад от дома № 14 по ул. Невской "; Тепловая сеть МУП "Гтепловая сеть", связанная с тепловой сетью АО "ДГК" "Город" в точке подключения ТК-18г объекта "Нежилое помещение,расположенное по адресу: ЕАО, г. Биробиджан, 3 ул. Миллера, 8 "; Тепловая сеть МУП "Гтепловая сеть", связанная с тепловой сетью АО "ДГК" "Город" в точке подключения ТК-8г объекта "ФКУ КП УФСИН РФ по ЕАО, расположенный по адресу: ЕАО, г. Биробиджан, ул. Карла-Маркса,8 "; Тепловая сеть МУП "Гтепловая сеть", связанная с тепловой сетью АО "ДГК" "Город" в точке подключения ТК-12г объекта "Торговый центр, расположенный по адресу: ЕАО, г. Биробиджан, ул. Шолом-Алейхема, 9 "; Тепловая сеть МУП "Гтепловая сеть", связанная с тепловой сетью АО "ДГК" "Город" в точке подключения объекта "Административное здание, расположенный по адресу: ЕАО, г.Биробиджан, ул. Биршоссе 2км, 6"а" "; Тепловая сеть МУП "Гтепловая сеть", связанная с тепловой сетью АО "ДГК" "Город" в точке подключения объекта "Гараж-стоянка, расположенная по адресу: ЕАО, г.Биробиджан, ул.Школьная, 5 "; Тепловая сеть МУП "Гтепловая сеть", связанная с тепловой сетью АО "ДГК" "Город" в точке подключения объекта "Многоквартирный жилой дом, расположенный по адресу: ЕАО, г.Биробиджан, 4 м на юго-восток от дома № 1А по ул. Осенней "; Тепловая сеть МУП "Гтепловая сеть", связанная с тепловой сетью АО "ДГК" "Город" в точке подключения объекта "Склад, расположенный по адресу: ЕАО, г. Биробиджан, пер. МТС, 20"; Тепловая сеть ГП ЕАО "Облэнергоремонт Плюс", связанная с тепловой сетью АО "ДГК" "ДСМ" в точке подключения объекта «Объект образования (общеобразовательная школа на 1275 мест) по ул. Шолом-Алейхема в г. Биробиджане»; | МУП "Городские тепловые сети" МО "Город Биробиджан" владелец ООО "ПСК "ПромСтрой"; ИП Мамедоа Х.Ао; МУП "Городские тепловые сети" муниципального образования"Город Биробиджан"; ИП Суриц А.В.; МУП "Городские тепловые сети" МО "Город Биробиджан" (запрос Бекетова С.В.); МУП "Городские тепловые сети" МО "Город Биробиджан" владелец ООО "Газпром инвестгазификация"; МУП "Городские тепловые сети" МО "Город Биробиджан" владелец Масюк Е.А."; МУП "Городские тепловые сети" ИП Дружинин В.Л.; МУП "Городские тепловые сети" владелец Чжан Сяньдун; МУП "Городские тепловые сети" владелец Гринан Виктор Николаевич; МУП "Городские тепловые сети" владелец Ивахненко Инна Вячеславовна; МУП "Городские тепловые сети" владелец ФКУ КП УФСИН РФ; МУП "Городские тепловые сети" МО "Город Биробиджан" (запрос Абрамова С.В. ); МУП "Городские тепловые сети" МО "Город Биробиджан" (запрос ООО Ремстройработ ); МУП "Городские тепловые сети" МО "Город Биробиджан" (запрос Бекетов С.В..); МУП "Городские тепловые сети" МО "Город Биробиджан" (запрос ООО "Биросантехмонтаж"); ГП "Тепловые сети ЕАО" (запрос Салманов Б.М.О.);ГП ЕАО "Облэнергоремонт Плюс"(запрос ООО «Восьмая концессионная компания «КУМИ г. Биробиджана» ) | 0 | 18.303 | Тепломагистраль "ТЭЦ-Город" Головной участок от гл. корпуса до коллекторной; от КС-3г до КС-4г, Тепломагистраль "ТЭЦ-Город" Головной участок от гл. корпуса до коллекторной | 240,418 Гкал/ч | 800 мм, 500 мм | 1000 мм, 800 мм | нд | нд | нд | Постановление мэрии города Биробиджан №1361 от 11.07.2022 "Об утверждении "Актуализированной схемы теплоснабжения муниципального образования "Город Биробиджан" Еврейской автономной области на период до 2030 года на 2023 год". | нд
5.1.4 | Подключение объектов теплоснабжения к системам теплоснабжения, всего, в том числе: | Г | нд | нд | нд | нд | нд | нд | нд | нд | нд | нд | нд | нд | нд | нд | нд | нд | нд | нд | нд | нд | нд | нд