## 9
Приложение № 9
к приказу Минэнерго России
от «14» июня 2016 г. № 533
Форма 9. Краткое описание инвестиционной программы. Места расположения объектов инвестиционной деятельности и другие показатели инвестиционных проектов
Инвестиционная программа Акционерное общество "Дальневосточная генерирующая компания"
полное наименование субъекта электроэнергетики
Год раскрытия информации: 2025 год
Номер группы инвести-ционных проектов | Наименование инвестиционного проекта (группы инвестиционных проектов) | Идентификаторинвестиционногопроекта | Федеральные округа, на территории которых реализуется инвестицион-ный проект | Субъекты Российской Федерации, на территории которых реализуется инвестиционный проект | Территории муниципальных образований, на территории которых реализуется инвестиционный проект | Наименование обособленного подразделения субъекта электроэнергетики, реализующего инвестиционный проект (если применимо) | Наличие решения о резервировании земель (+; -; не требуется) | Наличие решения об изъятии земельных участков для государственных или муниципальных нужд (+; -; не требуется) | Наличие решения о переводе земель или земельных участков из одной категории в другую (+; -; не требуется) | Наличие правоустанав-ливающих документов на земельный участок (+; -; не требуется) | Наличие утвержденной документации по планировке территории (+; -; не требуется) | Объект капитального строительства относится к видам объектов федерального, регионального, местного значения, подлежащим отображению в соответствующем документе территориального планирования (федеральный; региональный; местный; не относится) | Объект капитального строительства (федерального, регионального, местного значения) отображен в соответствующем документе территориального планирования (Российской Федерации, субъекта Российской Федерации, муниципального образования) (+; -; не требуется) | Наличие заключения по результатам технологического и ценового аудита инвестиционного проекта (+; -; не требуется) | Наличие положительного заключения экспертизы проектной документации (+; -; не требуется) | Наличие утвержденной проектной документации (+; -; не требуется) | Наличие разрешения на строи- тельство (+; -; не требуется)
1 | 2 | 3 | 4 | 5 | 6 | 7 | 8 | 9 | 10 | 11 | 12 | 13 | 14 | 15 | 16 | 17 | 18
0 | ВСЕГО по инвестиционной программе, в том числе: | Г | нд | нд | нд | нд | нд | нд | нд | нд | нд | нд | нд | нд | нд | нд | нд
0.1 | Технологическое присоединение (подключение), всего | Г | нд | нд | нд | нд | нд | нд | нд | нд | нд | нд | нд | нд | нд | нд | нд
0.2 | Реконструкция, всего | Г | нд | нд | нд | нд | нд | нд | нд | нд | нд | нд | нд | нд | нд | нд | нд
0.3 | Модернизация, техническое перевооружение, всего | Г | нд | нд | нд | нд | нд | нд | нд | нд | нд | нд | нд | нд | нд | нд | нд
0.4 | Инвестиционные проекты, реализация которых обуславливается схемами теплоснабжения, всего | Г | нд | нд | нд | нд | нд | нд | нд | нд | нд | нд | нд | нд | нд | нд | нд
0.5 | Новое строительство, всего | Г | нд | нд | нд | нд | нд | нд | нд | нд | нд | нд | нд | нд | нд | нд | нд
0.6 | Покупка земельных участков для целей реализации инвестиционных проектов, всего | Г | нд | нд | нд | нд | нд | нд | нд | нд | нд | нд | нд | нд | нд | нд | нд
0.7 | Прочие инвестиционные проекты, всего | Г | нд | нд | нд | нд | нд | нд | нд | нд | нд | нд | нд | нд | нд | нд | нд
1 | Хабаровский край | Г | нд | нд | нд | нд | нд | нд | нд | нд | нд | нд | нд | нд | нд | нд | нд
1.1 | Технологическое присоединение (подключение), всего, в том числе: | Г | нд | нд | нд | нд | нд | нд | нд | нд | нд | нд | нд | нд | нд | нд | нд
1.1.1 | Технологическое присоединение энергопринимающих устройств потребителей, объектов электросетевого хозяйства к распределительным устройствам объектов по производству электрической энергии, всего, в том числе: | Г | нд | нд | нд | нд | нд | нд | нд | нд | нд | нд | нд | нд | нд | нд | нд
1.1.1.1 | Хабаровская ТЭЦ-1, всего, в том числе: | Г | нд | нд | нд | нд | нд | нд | нд | нд | нд | нд | нд | нд | нд | нд | нд
1.1.1.2 | Наименование объекта по производству электрической энергии, всего, в том числе: | Г | нд | нд | нд | нд | нд | нд | нд | нд | нд | нд | нд | нд | нд | нд | нд
1.1.2 | Технологическое присоединение объектов по производству электрической энергии к электрическим сетям, всего, в том числе: | Г | нд | нд | нд | нд | нд | нд | нд | нд | нд | нд | нд | нд | нд | нд | нд
1.1.2.1 | Наименование объекта по производству электрической энергии, всего, в том числе: | Г | нд | нд | нд | нд | нд | нд | нд | нд | нд | нд | нд | нд | нд | нд | нд
1.1.2.2 | Наименование объекта по производству электрической энергии, всего, в том числе: | Г | нд | нд | нд | нд | нд | нд | нд | нд | нд | нд | нд | нд | нд | нд | нд
1.1.3 | Подключение теплопотребляющих установок потребителей тепловой энергии к системе теплоснабжения, всего, в том числе: | Г | нд | нд | нд | нд | нд | нд | нд | нд | нд | нд | нд | нд | нд | нд | нд
1.1.3.1 | Подключение теплопотребляющих установок потребителей тепловой энергии, подключаемая тепловая нагрузка которых не превышает 0,1 Гкал/ч, к системе теплоснабжения всего, в том числе: | Г | нд | нд | нд | нд | нд | нд | нд | нд | нд | нд | нд | нд | нд | нд | нд
1.1.3.2 | Подключение теплопотребляющих установок потребителей тепловой энергии, подключаемая тепловая нагрузка которых более 0,1 Гкал/ч и не превышает 1,5 Гкал/ч, к системе теплоснабжения, всего, в том числе: | Г | нд | нд | нд | нд | нд | нд | нд | нд | нд | нд | нд | нд | нд | нд | нд
1.1.3.3 | Подключение теплопотребляющих установок потребителей тепловой энергии, подключаемая тепловая нагрузка которых более 1,5 Гкал/ч, к системе теплоснабжения, всего, в том числе: | Г | нд | нд | нд | нд | нд | нд | нд | нд | нд | нд | нд | нд | нд | нд | нд
1.1.3.4 | Строительство, реконструкция, модернизация и (или) техническое перевооружение источников тепловой энергии в целях подключения теплопотребляющих установок потребителей тепловой энергии к системе теплоснабжения, всего, в том числе: | Г | нд | нд | нд | нд | нд | нд | нд | нд | нд | нд | нд | нд | нд | нд | нд
1.1.3.4 | Техперевооружение Хабаровской ТЭЦ-3 для обеспечения выдачи тепловой энергии в тепломагистраль ТМ-35 | N_505-ХТЭЦ-3-22тп | Дальневосточный федеральный округ | Хабаровский край | г. Хабаровск | Хабаровская ТЭЦ-3 | не требуется | не требуется | не требуется | не требуется | не требуется | не относится | не требуется | не требуется | + | + | +
1.1.3.5 | Строительство, реконструкция, модернизация и (или) техническое перевооружение тепловых сетей в целях подключения теплопотребляющих установок потребителей тепловой энергии к системе теплоснабжения, всего, в том числе: | Г | нд | нд | нд | нд | нд | нд | нд | нд | нд | нд | нд | нд | нд | нд | нд
1.1.3.5 | Тех. присоединение Реконструкция ТМ-25 от ХТЭЦ-2 и ПНС № 813 "Прибрежная" ХТС | F_505-ХТСКх-17тп | Дальневосточный федеральный округ | Хабаровский край | г.Хабаровск | Хабаровские тепловые сети | не требуется | не требуется | не требуется | + | не требуется | местный | + | не требуется | не требуется | + | не требуется
1.1.3.5 | Реконструкция тепломагистрали ТМ-32 от Хабаровской ТЭЦ-3 с увеличением диаметра с 500/700 мм на 800 мм протяженностью 1,8х2 км в г. Хабаровске | I_505-ХТСКх-66тп | Дальневосточный федеральный округ | Хабаровский край | г. Хабаровск | Хабаровские тепловые сети | не требуется | не требуется | не требуется | + | + | местный | + | не требуется | не требуется | не требуется | не требуется
1.1.3.5 | Реконструкция тепломагистрали ТМ-32 от узла 326 до ТК 328.26 с увеличением диаметра Ду=700/800мм на Ду=1000мм протяженностью L=3418х2м.п., СП ХТС | H_505-ХТСКх-39 | Дальневосточный федеральный округ | Хабаровский край | г.Хабаровск | Хабаровские тепловые сети | не требуется | не требуется | не требуется | + | + | местный | + | не требуется | не требуется | не требуется | не требуется
1.1.3.5 | Реконструкция ТМ-17 от ПНС-172 до ТК 731.04 с увеличением диаметра с Dy = 500/600 мм на Dy = 600/700 мм общей протяженностью 642,5х2м.п. | L_505-ХТС-2тп | Дальневосточный федеральный округ | Хабаровский край | г.Хабаровск | Хабаровские тепловые сети | не требуется | не требуется | не требуется | + | + | местный | + | не требуется | не требуется | не требуется | не требуется
1.1.3.5 | Реконструкция тепломагистрали ТМ-18 от ПНС-184 "кубяка" "точка А" до узла 187 протяженностью 3443х2м.п. с увеличеснием диаметров с 700мм на 800мм. | N_505-ХТС-3тп | Дальневосточный федеральный округ | Хабаровский край | г. Хабаровск | Хабаровские тепловые сети | не требуется | не требуется | не требуется | + | + | местный | + | не требуется | не требуется | не требуется | не требуется
1.1.3.5 | Реконструкция ТМ-33 от УТ-337.07 до УТ-337 протяженностью L=325,4х2м.п. с увеличением существующих диаметров трубопроводов с Ду=700мм на Ду=1000мм | N_505-ХТС-9тп | Дальневосточный федеральный округ | Хабаровский край | г. Хабаровск | Хабаровские тепловые сети | не требуется | не требуется | не требуется | + | не требуется | местный | + | не требуется | не требуется | не требуется | не требуется
1.1.3.5 | Реконструкция тепломагистрали ТМ-18 с увеличением диаметра с 500 мм на 700 мм протяженностью 265х2 м в г. Хабаровске | I_505-ХТСКх-67тп | Дальневосточный федеральный округ | Хабаровский край | г. Хабаровск | Хабаровские тепловые сети | не требуется | не требуется | не требуется | + | + | местный | + | не требуется | не требуется | не требуется | не требуется
1.1.3.5 | Реконструкция головного участка ТМ-25 от Хабаровской ТЭЦ-2 с увеличением диаметра с 800/1000 мм на 1200 мм протяженностью 130х2 м | I_505-ХТСКх-69тп | Дальневосточный федеральный округ | Хабаровский край | г.Хабаровск | Хабаровские тепловые сети | не требуется | не требуется | не требуется | + | + | местный | + | не требуется | не требуется | не требуется | не требуется
1.1.3.5 | Реконструкция тепломагистрали ТМ-17 от ТК 731.04 до ТК 732.07 с увеличением диаметра Ду=500мм на Ду=600мм протяженностью L=459,48х2м.п., СП ХТС | P_505-ХТС-20тп | Дальневосточный федеральный округ | Хабаровский край | г.Хабаровск | Хабаровские тепловые сети | не требуется | не требуется | не требуется | + | + | местный | + | не требуется | не требуется | не требуется | не требуется
1.1.3.5 | Строительство перемычки «Авангард» между магистралью ТМ-11 и магистралью «Горьковская»: строительство перемычки от узла 146.40 ул. Производственная до магистрали «Горьковская» (район ПНС-922) Ду= 800 мм протяженностью L=3,5 х 2 км; реконструкция магистрали ТМ-11 на участках: от ПНС-111 до узла 145 ул. Производственная с Ду=800/600 мм на Ду = 1000 мм, 1,622 х 2 км; от узла 145 ул. Производственная до узла 146.40 с Ду=400 мм на Ду = 800 мм, L=1,084 х 2 км | J_505-ХТСКх-76 | Дальневосточный федеральный округ | Хабаровский край | г. Хабаровск | Хабаровские тепловые сети | - | не требуется | не требуется | - | - | местный | - | не требуется | - | - | не требуется
1.1.4 | Подключение объектов теплоснабжения к системам теплоснабжения, всего, в том числе: | Г | нд | нд | нд | нд | нд | нд | нд | нд | нд | нд | нд | нд | нд | нд | нд
1.2 | Реконструкция объектов по производству электрической энергии, объектов теплоснабжения и прочих объектов основных средств, всего, в том числе: | Г | нд | нд | нд | нд | нд | нд | нд | нд | нд | нд | нд | нд | нд | нд | нд
1.2.1 | Реконструкция объектов по производству электрической энергии всего, в том числе: | Г | нд | нд | нд | нд | нд | нд | нд | нд | нд | нд | нд | нд | нд | нд | нд
1.2.1 | Перевод на сжигание природного газа котлоагрегата ст. № 2 Николаевской ТЭЦ | I_505-ХГ-96 | Дальневосточный федеральный округ | Хабаровский край | г. Николаевск-на-Амуре | Николаевская ТЭЦ | не требуется | не требуется | не требуется | не требуется | не требуется | не относится | не требуется | не требуется | + | + | не требуется
1.2.1 | Реконструкция градирни Амурской ТЭЦ-1 | H_505-ХГ-103 | Дальневосточный федеральный округ | Хабаровский край | г. Амурск | Амурская ТЭЦ-1 | не требуется | не требуется | не требуется | + | не требуется | не относится | не требуется | не требуется | не требуется | не требуется | не требуется
1.2.1 | Реконструкция Градирни БГ - 2600 №2 - СП "Комсомольская ТЭЦ-3" | N_505-КТЭЦ3-9 | Дальневосточный федеральный округ | Хабаровский край | г. Комсомольск-на-Амуре | Комсомольская ТЭЦ-3 | не требуется | не требуется | не требуется | не требуется | не требуется | не относится | не требуется | не требуется | - | - | не требуется
1.2.1 | Реконструкция Градирня №2 СП Хабаровская ТЭЦ-1 | N_505-ХТЭЦ-1-4 | Дальневосточный федеральный округ | Хабаровский край | г.Хабаровск | Хабаровская ТЭЦ-1 | не требуется | не требуется | не требуется | не требуется | не требуется | не относится | не требуется | не требуется | - | - | не требуется
1.2.2 | Реконструкция котельных всего, в том числе: | Г | нд | нд | нд | нд | нд | нд | нд | нд | нд | нд | нд | нд | нд | нд | нд
1.2.2 | Перевод котла № 3 Хабаровской ТЭЦ-2 на газовое топливо | H_505-ХТСКх-38 | Дальневосточный федеральный округ | Хабаровский край | г.Хабаровск | Хабаровская ТЭЦ-2 | не требуется | не требуется | не требуется | не требуется | не требуется | не относится | не требуется | не требуется | не требуется | не требуется | не требуется
1.2.2 | Расширение автоматической котельной в п. Некрасовка 2 я очередь с реконструкцией насосной и вспомогательного оборудования | J_505-ХТСКх-75 | Дальневосточный федеральный округ | Хабаровский край | п. Некрасовка | Хабаровская ТЭЦ-2 | не требуется | не требуется | не требуется | + | не требуется | местный | + | не требуется | + | + | +
1.2.2 | Расширение автоматической котельной в п. Некрасовка с приростом мощности на 5,59 Гкал/ч | H_505-ХТСКх-30-1 | Дальневосточный федеральный округ | Хабаровский край | п. Некрасовка | Хабаровская ТЭЦ-2 | не требуется | не требуется | не требуется | + | не требуется | местный | + | не требуется | + | + | +
1.2.2 | Реконструкция котла ПТВМ-50 ст№ 1,2,3 КЦ №1 Хабаровской ТЭЦ-2 | N_505-ХТЭЦ2-2 | Дальневосточный федеральный округ | Хабаровский край | г.Хабаровск | Хабаровская ТЭЦ-2 | не требуется | не требуется | не требуется | не требуется | не требуется | не относится | не требуется | не требуется | не требуется | - | не требуется
1.2.3 | Реконструкция тепловых сетей всего, в том числе: | Г | нд | нд | нд | нд | нд | нд | нд | нд | нд | нд | нд | нд | нд | нд | нд
1.2.3 | Реконструкция теплотрассы № 2 от ТК 3-17 до ТК 2-12б, от ТК 9-14 до ТК «пр. Мира, 29 в г.Комсомольске-на-Амуре.(СП КТС) | F_505-ХТСКх-12 | Дальневосточный федеральный округ | Хабаровский край | г.Комсомольск-на-Амуре | Комсомольские тепловые сети | не требуется | не требуется | не требуется | + | + | местный | + | не требуется | + | + | +
1.2.3 | Реконструкция подкачивающей насосной станции "Городская" в г.Амурске (СП КТС) | I_505-ХТСКх-63 | Дальневосточный федеральный округ | Хабаровский край | г. Амурск | Комсомольские тепловые сети | не требуется | не требуется | не требуется | + | + | не относится | не требуется | не требуется | не требуется | не требуется | не требуется
1.2.4 | Реконструкция прочих объектов основных средств всего, в том числе: | Г | нд | нд | нд | нд | нд | нд | нд | нд | нд | нд | нд | нд | нд | нд | нд
1.2.4 | Наращивание дамб буферного золоотвала и дополнительной секции. Хабаровский район с. Ильинка Хабаровская ТЭЦ-1 (от отм. 104 до отм. 109) | F_505-ХГ-1-1 | Дальневосточный федеральный округ | Хабаровский край | с. Ильинка | Хабаровская ТЭЦ-1 | не требуется | не требуется | не требуется | + | не требуется | не относится | не требуется | не требуется | + | + | +
1.2.4 | Наращивание золоотвала №2 (1 очередь) Хабаровской ТЭЦ-3 на 1800 тыс. м3 | H_505-ХГ-57 | Дальневосточный федеральный округ | Хабаровский край | г.Хабаровск | Хабаровская ТЭЦ-3 | не требуется | не требуется | не требуется | + | не требуется | не относится | не требуется | не требуется | + | + | +
1.2.4 | Реконструкция системы сброса сточных вод золоотвала Комсомольской ТЭЦ-2 | I_505-ХГ-90 | Дальневосточный федеральный округ | Хабаровский край | г. Комсомольск-на-Амуре | Комсомольская ТЭЦ-2 | не требуется | не требуется | не требуется | + | не требуется | не относится | не требуется | не требуется | - | - | -
1.2.4 | Реконструкция кровли Главного корпуса Хабаровской ТЭЦ-2 в осях "6-7", ряд "Б-В", отм. 23,4м | H_505-ХТСКх-45 | Дальневосточный федеральный округ | Хабаровский край | г.Хабаровск | Хабаровская ТЭЦ-2 | не требуется | не требуется | не требуется | не требуется | не требуется | не относится | не требуется | не требуется | не требуется | не требуется | не требуется
1.2.4 | Реконструкция кровли Главного корпуса, кровли турбинного отделения (6220 м2), котельного отделения (5040 м2), дымососного отделения (1984 м2), СП "Комсомольская ТЭЦ-3" | N_505-КТЭЦ3-10 | Дальневосточный федеральный округ | Хабаровский край | г. Комсомольск-на-Амуре | Комсомольская ТЭЦ-3 | не требуется | не требуется | не требуется | не требуется | не требуется | не относится | не требуется | не требуется | - | - | не требуется
1.2.4 | Реконструкция насосного оборудования на ЦТП-6 в г. Советская Гавань, СП ТЭЦ Советская Гавань | N_505-ХГ-209 | Дальневосточный федеральный округ | Хабаровский край | г. Советская Гавань | ТЭЦ Советская Гавань | не требуется | не требуется | не требуется | + | не требуется | не относится | не требуется | не требуется | не требуется | не требуется | не требуется
1.2.4 | Реконструкция бака-запаса горячей воды емк. 5000 м3, СП Хабаровская ТЭЦ-2 | F_505-ХТСКх-8 | Дальневосточный федеральный округ | Хабаровский край | г.Хабаровск | Хабаровская ТЭЦ-2 | не требуется | не требуется | не требуется | + | + | не относится | не требуется | не требуется | не требуется | не требуется | не требуется
1.2.4 | Реконструкция Главного щита управления (ГЩУ) ХТЭЦ-2 с заменой панелей управления | N_505-ХТЭЦ2-3 | Дальневосточный федеральный округ | Хабаровский край | г.Хабаровск | Хабаровская ТЭЦ-2 | не требуется | не требуется | не требуется | не требуется | не требуется | не относится | не требуется | не требуется | не требуется | не требуется | не требуется
1.2.4 | Реконструкция здания насосной циркуляционной воды СП Комсомольской ТЭЦ-3 | P_505-КТЭЦ3-16 | Дальневосточный федеральный округ | Хабаровский край | г. Комсомольск-на-Амуре | Комсомольская ТЭЦ-3 | не требуется | не требуется | не требуется | не требуется | не требуется | не относится | не требуется | не требуется | - | - | не требуется
1.2.4 | Реконструкция здания газорегуляторного пункта применяемого на опасном объекте СП Комсомольской ТЭЦ-3 | P_505-КТЭЦ3-17 | Дальневосточный федеральный округ | Хабаровский край | г. Комсомольск-на-Амуре | Комсомольская ТЭЦ-3 | не требуется | не требуется | не требуется | не требуется | не требуется | не относится | не требуется | не требуется | - | - | не требуется
1.2.4 | Реконструкция водяных экономайцеров котлоагрегатов (ВЭК) № 1,3,8,9,10,11 СП Хабаровская ТЭЦ-1 | P_505-ХТЭЦ-1-16 | Дальневосточный федеральный округ | Хабаровский край | г.Хабаровск | Хабаровская ТЭЦ-1 | не требуется | не требуется | не требуется | не требуется | не требуется | не относится | не требуется | не требуется | не требуется | не требуется | не требуется
1.2.4 | Реконструкция схемы выдачи тепловой мощности СП Хабаровская ТЭЦ-1 | P_505-ХТЭЦ-1-17 | Дальневосточный федеральный округ | Хабаровский край | г.Хабаровск | Хабаровская ТЭЦ-1 | не требуется | не требуется | не требуется | не требуется | не требуется | не относится | не требуется | не требуется | - | - | -
1.2.4 | Реконструкция ЗРУ-35кВ и ЗРУ-110кВ, СП Хабаровская ТЭЦ-1 | P_505-ХТЭЦ-1-18 | Дальневосточный федеральный округ | Хабаровский край | г.Хабаровск | Хабаровская ТЭЦ-1 | не требуется | не требуется | не требуется | не требуется | не требуется | не относится | не требуется | не требуется | не требуется | не требуется | не требуется
1.2.4 | Реконструкция склада оборудования № 1 и № 2 СП Комсомольской ТЭЦ-3 | P_505-КТЭЦ3-18 | Дальневосточный федеральный округ | Хабаровский край | г. Комсомольск-на-Амуре | Комсомольская ТЭЦ-3 | не требуется | не требуется | не требуется | не требуется | не требуется | не относится | не требуется | не требуется | не требуется | не требуется | не требуется
1.2.4 | Реконструкция распредустройств 6,0 кВ ХТЭЦ-2 с заменой масляных выключателей на ваккумные выключатели ВБМ-10/630, ВБМ-10/1000 в секциях 3Р, 4Р | N_505-ХТЭЦ2-4 | Дальневосточный федеральный округ | Хабаровский край | г.Хабаровск | Хабаровская ТЭЦ-2 | не требуется | не требуется | не требуется | не требуется | не требуется | не относится | не требуется | не требуется | не требуется | не требуется | не требуется
1.2.4 | Реконструкция нефтеловушки для обеспечения очистки сточных вод СП "Хабаровская ТЭЦ-1" | N_505-ХТЭЦ-1-3 | Дальневосточный федеральный округ | Хабаровский край | г.Хабаровск | Хабаровская ТЭЦ-1 | не требуется | не требуется | не требуется | не требуется | не требуется | не относится | не требуется | не требуется | не требуется | не требуется | не требуется
1.3 | Модернизация, техническое перевооружение, всего, в том числе: | Г | нд | нд | нд | нд | нд | нд | нд | нд | нд | нд | нд | нд | нд | нд | нд
1.3.1 | Модернизация, техническое перевооружение объектов по производству электрической энергии всего, в том числе: | Г | нд | нд | нд | нд | нд | нд | нд | нд | нд | нд | нд | нд | нд | нд | нд
1.3.1 | Установка на Амурской ТЭЦ-1 третьего трансформатора связи 110/6 кВ мощностью 63 МВА, СП Амурская ТЭЦ | L_505-ХГ-178 | Дальневосточный федеральный округ | Хабаровский край | г. Амурск | Амурская ТЭЦ-1 | не требуется | не требуется | не требуется | не требуется | не требуется | не относится | не требуется | не требуется | не требуется | не требуется | не требуется
1.3.1 | Техперевооружение Николаевской ТЭЦ с переводом котлоагрегата ст. № 1, ст. № 4 на сжигание природного газа | J_505-ХГ-143 | Дальневосточный федеральный округ | Хабаровский край | г. Николаевск-на-Амуре | Николаевская ТЭЦ | не требуется | не требуется | не требуется | не требуется | не требуется | не относится | не требуется | не требуется | + | + | не требуется
1.3.1 | Техперевооружение Хабаровской ТЭЦ-3 с переводом на сжигание природного газа пиковой котельной (ПВК), 3 шт. | F_505-ХГ-38 | Дальневосточный федеральный округ | Хабаровский край | г.Хабаровск | Хабаровская ТЭЦ-3 | не требуется | не требуется | не требуется | не требуется | не требуется | не относится | не требуется | не требуется | не требуется | + | не требуется
1.3.1 | Модернизация подогревателя ПСГ-1Б э/б ст. №3 Хабаровской ТЭЦ-3 | N_505-ХГ-155 | Дальневосточный федеральный округ | Хабаровский край | г.Хабаровск | Хабаровская ТЭЦ-3 | не требуется | не требуется | не требуется | не требуется | не требуется | не относится | не требуется | не требуется | не требуется | не требуется | не требуется
1.3.1 | Модернизация системы золоудаления котлотурбинного цеха с установкой компрессоров 2 шт и воздуходувок 3 шт, СП ТЭЦ в г.Советская Гавань | P_505-ТЭЦСов.Гавань-27 | Дальневосточный федеральный округ | Хабаровский край | г. Советская Гавань | ТЭЦ Советская Гавань | не требуется | не требуется | не требуется | не требуется | не требуется | не относится | не требуется | не требуется | не требуется | не требуется | не требуется
1.3.1 | Модернизация рекуперативных воздухоподогревателей котлоагрегатов № 7, 8, 11, 12, 13, 14, 15, 16 (замена кубов ВЗП) Хабаровской ТЭЦ-1 | P_505-ХТЭЦ-1-11 | Дальневосточный федеральный округ | Хабаровский край | г.Хабаровск | Хабаровская ТЭЦ-1 | не требуется | не требуется | не требуется | не требуется | не требуется | не относится | не требуется | не требуется | не требуется | не требуется | не требуется
1.3.1 | Техперевооружение установки постоянного тока на Комсомольской ТЭЦ-1 | N_505-ХГ-162 | Дальневосточный федеральный округ | Хабаровский край | г. Комсомольск-на-Амуре | Комсомольская ТЭЦ-1 | не требуется | не требуется | не требуется | не требуется | не требуется | не относится | не требуется | не требуется | не требуется | не требуется | не требуется
1.3.1 | Установка телескопических загрузчиков на комплексе вагоноопрокидывателя Комсомольской ТЭЦ-2 | N_505-ХГ-163 | Дальневосточный федеральный округ | Хабаровский край | г. Комсомольск-на-Амуре | Комсомольская ТЭЦ-2 | не требуется | не требуется | не требуется | не требуется | не требуется | не относится | не требуется | не требуется | не требуется | не требуется | не требуется
1.3.1 | Установка баков ёмкостью 200 м.куб, 2 шт., СП ТЭЦ Советская Гавань | N_505-ТЭЦСов.Гавань-1 | Дальневосточный федеральный округ | Хабаровский край | г. Советская Гавань | ТЭЦ Советская Гавань | не требуется | не требуется | не требуется | + | не требуется | не относится | не требуется | не требуется | не требуется | не требуется | не требуется
1.3.1 | Замена вентиляторов горячего дутья ВГД-10/3000, 12 шт. СП ТЭЦ Советская Гавань | N_505-ТЭЦСов.Гавань-2 | Дальневосточный федеральный округ | Хабаровский край | г. Советская Гавань | ТЭЦ Советская Гавань | не требуется | не требуется | не требуется | + | не требуется | не относится | не требуется | не требуется | не требуется | не требуется | не требуется
1.3.1 | Установка шумозащитных экранов в селитебной зоне, 6 шт, КТЭЦ-3 | N_505-КТЭЦ3-7 | Дальневосточный федеральный округ | Хабаровский край | г. Комсомольск-на-Амуре | Комсомольская ТЭЦ-3 | не требуется | не требуется | не требуется | не требуется | не требуется | не относится | не требуется | не требуется | не требуется | не требуется | не требуется
1.3.2 | Модернизация, техническое перевооружение котельных всего, в том числе: | Г | нд | нд | нд | нд | нд | нд | нд | нд | нд | нд | нд | нд | нд | нд | нд
1.3.2 | Техперевооружение котельной в п. Майский, СП Советская Гавань | N_505-ТЭЦСов.Гавань-8 | Дальневосточный федеральный округ | Хабаровский край | п. Майский | ТЭЦ Советская Гавань | не требуется | не требуется | не требуется | + | не требуется | не относится | не требуется | не требуется | не требуется | не требуется | не требуется
1.3.3 | Модернизация, техническое перевооружение тепловых сетей всего, в том числе: | Г | нд | нд | нд | нд | нд | нд | нд | нд | нд | нд | нд | нд | нд | нд | нд
1.3.3 | Техническое перевооружение (реконструкция) тепловых сетей по концессионному соглашению в г. Советская Гавань (от котельных №1; 2; 3; ИК-5; 6; 8; 9; 10) | L_505-ХГ-173 | Дальневосточный федеральный округ | Хабаровский край | г. Советская Гавань | ТЭЦ Советская Гавань | не требуется | не требуется | не требуется | + | не требуется | не относится | не требуется | не требуется | не требуется | не требуется | не требуется
1.3.3 | Техперевооружение теплотрассы №3 г. Комсомольск-на-Амуре.(СП КТС) | H_505-ХТСКх-9-36 | Дальневосточный федеральный округ | Хабаровский край | г. Комсомольск-на-Амуре | Комсомольские тепловые сети | не требуется | не требуется | не требуется | не требуется | не требуется | местный | + | не требуется | не требуется | не требуется | не требуется
1.3.3 | Техперевооружение теплотрассы №4 г. Комсомольск-на-Амуре.(СП КТС) | H_505-ХТСКх-9-37 | Дальневосточный федеральный округ | Хабаровский край | г. Комсомольск-на-Амуре | Комсомольские тепловые сети | не требуется | не требуется | не требуется | не требуется | не требуется | местный | + | не требуется | не требуется | не требуется | не требуется
1.3.3 | Техперевооружение теплотрассы №15 г. Амурск.(СП КТС) | H_505-ХТСКх-9-41 | Дальневосточный федеральный округ | Хабаровский край | г. Амурск | Комсомольские тепловые сети | не требуется | не требуется | не требуется | не требуется | не требуется | местный | + | не требуется | не требуется | не требуется | не требуется
1.3.3 | Техперевооружение теплотрассы №16 г. Амурск.(СП КТС) | H_505-ХТСКх-9-42 | Дальневосточный федеральный округ | Хабаровский край | г. Амурск | Комсомольские тепловые сети | не требуется | не требуется | не требуется | не требуется | не требуется | местный | + | не требуется | не требуется | не требуется | не требуется
1.3.3 | Техперевооружение теплотрассы №11 г. Комсомольск-на-Амуре.(СП КТС) | H_505-ХТСКх-9-46 | Дальневосточный федеральный округ | Хабаровский край | г. Комсомольск-на-Амуре | Комсомольские тепловые сети | не требуется | не требуется | не требуется | не требуется | не требуется | местный | + | не требуется | не требуется | не требуется | не требуется
1.3.3 | Техперевооружение теплотрассы №18 г. Комсомольск-на-Амуре | H_505-ХТСКх-9-49 | Дальневосточный федеральный округ | Хабаровский край | г. Комсомольск-на-Амуре | Комсомольские тепловые сети | не требуется | не требуется | не требуется | не требуется | не требуется | местный | + | не требуется | не требуется | не требуется | не требуется
1.3.3 | Техперевооружение теплотрассы №4 (II этап) г. Комсомольск-на-Амуре.(СП КТС) | J_505-ХТСКх-9-52 | Дальневосточный федеральный округ | Хабаровский край | г. Комсомольск-на-Амуре | Комсомольские тепловые сети | не требуется | не требуется | не требуется | не требуется | не требуется | местный | + | не требуется | не требуется | не требуется | не требуется
1.3.3 | Техперевооружение теплотрассы №17 (II этап) г. Комсомольск-на-Амуре | J_505-ХТСКх-9-53 | Дальневосточный федеральный округ | Хабаровский край | г. Комсомольск-на-Амуре | Комсомольские тепловые сети | не требуется | не требуется | не требуется | не требуется | не требуется | местный | + | не требуется | не требуется | не требуется | не требуется
1.3.3 | Техперевооружение теплотрассы №22 г. Комсомольск-на-Амуре | J_505-ХТСКх-9-51 | Дальневосточный федеральный округ | Хабаровский край | г. Комсомольск-на-Амуре | Комсомольские тепловые сети | не требуется | не требуется | не требуется | не требуется | не требуется | местный | + | не требуется | не требуется | не требуется | не требуется
1.3.3 | Техперевооружение теплотрассы №15 (II этап) г. Амурск.(СП КТС) | J_505-ХТСКх-9-55 | Дальневосточный федеральный округ | Хабаровский край | г. Амурск | Комсомольские тепловые сети | не требуется | не требуется | не требуется | не требуется | не требуется | местный | + | не требуется | не требуется | не требуется | не требуется
1.3.3 | Техперевооружение теплотрассы №16 (II этап) г. Амурск.(СП КТС) | J_505-ХТСКх-9-56 | Дальневосточный федеральный округ | Хабаровский край | г. Амурск | Комсомольские тепловые сети | не требуется | не требуется | не требуется | не требуется | не требуется | местный | + | не требуется | не требуется | не требуется | не требуется
1.3.3 | Техперевооружение теплотрассы №8 (II этап) г. Комсомольск-на-Амуре.(СП КТС) | J_505-ХТСКх-9-58 | Дальневосточный федеральный округ | Хабаровский край | г. Комсомольск-на-Амуре | Комсомольские тепловые сети | не требуется | не требуется | не требуется | не требуется | не требуется | местный | + | не требуется | не требуется | не требуется | не требуется
1.3.3 | Техперевооружение теплотрассы №11 (II этап) г. Комсомольск-на-Амуре.(СП КТС) | J_505-ХТСКх-9-54 | Дальневосточный федеральный округ | Хабаровский край | г. Комсомольск-на-Амуре | Комсомольские тепловые сети | не требуется | не требуется | не требуется | не требуется | не требуется | местный | + | не требуется | не требуется | не требуется | не требуется
1.3.3 | Техперевооружение теплотрассы №9 г. Комсомольск-на-Амуре.(СП КТС) | N_505-КТС-9-59 | Дальневосточный федеральный округ | Хабаровский край | г. Комсомольск-на-Амуре | Комсомольские тепловые сети | не требуется | не требуется | не требуется | не требуется | не требуется | местный | + | не требуется | не требуется | не требуется | не требуется
1.3.3 | Техперевооружение теплотрассы №15 (III этап) г. Амурск.(СП КТС) | P_505-КТС-9-61 | Дальневосточный федеральный округ | Хабаровский край | г. Амурск | Комсомольские тепловые сети | не требуется | не требуется | не требуется | не требуется | не требуется | местный | + | не требуется | не требуется | не требуется | не требуется
1.3.3 | Техперевооружение теплотрассы №21 г. Комсомольск-на-Амуре.(СП КТС) | P_505-КТС-9-62 | Дальневосточный федеральный округ | Хабаровский край | г. Комсомольск-на-Амуре | Комсомольские тепловые сети | не требуется | не требуется | не требуется | не требуется | не требуется | местный | + | не требуется | не требуется | не требуется | не требуется
1.3.3 | Техперевооружение тепломагистрали №11 г. Хабаровск. СП ХТС | H_505-ХТСКх-10-18 | Дальневосточный федеральный округ | Хабаровский край | г. Хабаровск | Хабаровские тепловые сети | не требуется | не требуется | не требуется | не требуется | не требуется | местный | + | не требуется | не требуется | не требуется | не требуется
1.3.3 | Техперевооружение тепломагистрали№19 г. Хабаровск. СП ХТС | H_505-ХТСКх-10-21 | Дальневосточный федеральный округ | Хабаровский край | г. Хабаровск | Хабаровские тепловые сети | не требуется | не требуется | не требуется | не требуется | не требуется | местный | + | не требуется | не требуется | не требуется | не требуется
1.3.3 | Техперевооружение тепломагистрали №32 г. Хабаровск. СП ХТС | H_505-ХТСКх-10-23 | Дальневосточный федеральный округ | Хабаровский край | г. Хабаровск | Хабаровские тепловые сети | не требуется | не требуется | не требуется | не требуется | не требуется | местный | + | не требуется | не требуется | не требуется | не требуется
1.3.3 | Техперевооружение тепломагистрали №33 г. Хабаровск. СП ХТС | H_505-ХТСКх-10-24 | Дальневосточный федеральный округ | Хабаровский край | г. Хабаровск | Хабаровские тепловые сети | не требуется | не требуется | не требуется | не требуется | не требуется | местный | + | не требуется | не требуется | не требуется | не требуется
1.3.3 | Техперевооружение тепломагистрали №17 г. Хабаровск. СП ХТС | H_505-ХТСКх-10-25 | Дальневосточный федеральный округ | Хабаровский край | г. Хабаровск | Хабаровские тепловые сети | не требуется | не требуется | не требуется | не требуется | не требуется | местный | + | не требуется | не требуется | не требуется | не требуется
1.3.3 | Техперевооружение тепломагистрали ТМ-31 г.Хабаровск | H_505-ХТСКх-10-26 | Дальневосточный федеральный округ | Хабаровский край | г. Хабаровск | Хабаровские тепловые сети | не требуется | не требуется | не требуется | не требуется | не требуется | местный | + | не требуется | не требуется | не требуется | не требуется
1.3.3 | Техперевооружение тепломагистрали ТМ-14 г.Хабаровск | H_505-ХТСКх-10-27 | Дальневосточный федеральный округ | Хабаровский край | г. Хабаровск | Хабаровские тепловые сети | не требуется | не требуется | не требуется | не требуется | не требуется | местный | + | не требуется | не требуется | не требуется | не требуется
1.3.3 | Техперевооружение тепломагистрали ТМ-25 г.Хабаровск | H_505-ХТСКх-10-28 | Дальневосточный федеральный округ | Хабаровский край | г. Хабаровск | Хабаровские тепловые сети | не требуется | не требуется | не требуется | не требуется | не требуется | местный | + | не требуется | не требуется | не требуется | не требуется
1.3.3 | Техперевооружение тепломагистрали №18 г. Хабаровск. СП ХТС (II этап) | J_505-ХТСКх-10-31 | Дальневосточный федеральный округ | Хабаровский край | г. Хабаровск | Хабаровские тепловые сети | не требуется | не требуется | не требуется | не требуется | не требуется | местный | + | не требуется | не требуется | не требуется | не требуется
1.3.3 | Техперевооружение тепломагистрали№21 г. Хабаровск. СП ХТС (II этап) | J_505-ХТСКх-10-33 | Дальневосточный федеральный округ | Хабаровский край | г. Хабаровск | Хабаровские тепловые сети | не требуется | не требуется | не требуется | не требуется | не требуется | местный | + | не требуется | не требуется | не требуется | не требуется
1.3.3 | Техперевооружение тепломагистрали №32 г. Хабаровск. СП ХТС (II этап) | J_505-ХТСКх-10-34 | Дальневосточный федеральный округ | Хабаровский край | г. Хабаровск | Хабаровские тепловые сети | не требуется | не требуется | не требуется | не требуется | не требуется | местный | + | не требуется | не требуется | не требуется | не требуется
1.3.3 | Техперевооружение тепломагистрали №33 г. Хабаровск. СП ХТС (II этап) | J_505-ХТСКх-10-35 | Дальневосточный федеральный округ | Хабаровский край | г. Хабаровск | Хабаровские тепловые сети | не требуется | не требуется | не требуется | не требуется | не требуется | местный | + | не требуется | не требуется | не требуется | не требуется
1.3.3 | Техперевооружение тепломагистрали №17 г. Хабаровск. СП ХТС (II этап) | J_505-ХТСКх-10-36 | Дальневосточный федеральный округ | Хабаровский край | г. Хабаровск | Хабаровские тепловые сети | не требуется | не требуется | не требуется | не требуется | не требуется | местный | + | не требуется | не требуется | не требуется | не требуется
1.3.3 | Техперевооружение тепломагистрали ТМ-25 г.Хабаровск (II этап) | N_505-ХТС-10-1 | Дальневосточный федеральный округ | Хабаровский край | г. Хабаровск | Хабаровские тепловые сети | не требуется | не требуется | не требуется | не требуется | не требуется | местный | + | не требуется | не требуется | не требуется | не требуется
1.3.3 | Техперевооружение тепломагистрали "Горьковская" г. Хабаровск СП ХТС (II этап) | N_505-ХТС-10-2 | Дальневосточный федеральный округ | Хабаровский край | г. Хабаровск | Хабаровские тепловые сети | не требуется | не требуется | не требуется | не требуется | не требуется | местный | + | не требуется | не требуется | не требуется | не требуется
1.3.3 | Техперевооружение тепломагистрали ТМ-14 г.Хабаровск СП ХТС (II этап) | N_505-ХТС-10-3 | Дальневосточный федеральный округ | Хабаровский край | г. Хабаровск | Хабаровские тепловые сети | не требуется | не требуется | не требуется | не требуется | не требуется | местный | + | не требуется | не требуется | не требуется | не требуется
1.3.3 | Техперевооружение тепломагистрали ТМ-31 г.Хабаровск (II этап) | J_505-ХТСКх-10-37 | Дальневосточный федеральный округ | Хабаровский край | г. Хабаровск | Хабаровские тепловые сети | не требуется | не требуется | не требуется | не требуется | не требуется | местный | + | не требуется | не требуется | не требуется | не требуется
1.3.3 | Техперевооружение тепломагистрали№22 г. Хабаровск. СП ХТС | P_505-ХТС-10-4 | Дальневосточный федеральный округ | Хабаровский край | г.Хабаровск | Хабаровские тепловые сети | не требуется | не требуется | не требуется | не требуется | не требуется | местный | + | не требуется | не требуется | не требуется | не требуется
1.3.4 | Модернизация, техническое перевооружение прочих объектов основных средств всего, в том числе: | Г | нд | нд | нд | нд | нд | нд | нд | нд | нд | нд | нд | нд | нд | нд | нд
1.3.4 | Модернизация водовода подпитки Хабаровской ТЭЦ-1 (от ул. Юности до пер. Трамвайного), на протяженности 3000м - Ø 600 мм, с применением ОДК и технологии ППУИ | F_505-ХГ-2 | Дальневосточный федеральный округ | Хабаровский край | г. Хабаровск | Хабаровская ТЭЦ-1 | не требуется | не требуется | не требуется | + | не требуется | не относится | не требуется | не требуется | + | + | +
1.3.4 | Техперевооружение комплекса инженерно-технических средств физической защиты СП "Комсомольская ТЭЦ-3", водогрейная котельная "Дземги" (ограждение, система сбора и обработки информации, система охранной сигнализации, система контроля управления доступом, система охранного телевидения, система охранного освещения, система бесперебойного электропитания) | F_505-ХГ-25 | Дальневосточный федеральный округ | Хабаровский край | г. Комсомольск-на-Амуре | Комсомольская ТЭЦ-3 | не требуется | не требуется | не требуется | не требуется | не требуется | не относится | не требуется | не требуется | не требуется | не требуется | не требуется
1.3.4 | Техперевооружение комплекса инженерно-технических средств физической защиты СП "Комсомольская ТЭЦ-2" (ограждение, система охранного освещения, система сбора и отработки информации, система охранного телевидения, система контроля и управления доступом, система охранно-тревожной сигнализации) | F_505-ХГ-26 | Дальневосточный федеральный округ | Хабаровский край | г. Комсомольск-на-Амуре | Комсомольская ТЭЦ-2 | не требуется | не требуется | не требуется | не требуется | не требуется | не относится | не требуется | не требуется | не требуется | не требуется | не требуется
1.3.4 | Техперевооружение комплекса инженерно-технических средств физической защиты СП "Комсомольская ТЭЦ-1" | F_505-ХГ-27 | Дальневосточный федеральный округ | Хабаровский край | г. Комсомольск-на-Амуре | Комсомольская ТЭЦ-1 | не требуется | не требуется | не требуется | не требуется | не требуется | не относится | не требуется | не требуется | не требуется | не требуется | не требуется
1.3.4 | Техперевооружение комплекса инженерно-технических средств физической защиты СП Амурская ТЭЦ (система физической защиты (ограждение. система охранного телевидения, система охранно-тревожной сигнализации, система сбора и обработки информации, система контроля и управления доступом, система связи и сигнализации , система охранного освещения) | F_505-ХГ-29 | Дальневосточный федеральный округ | Хабаровский край | г. Амурск | Амурская ТЭЦ-1 | не требуется | не требуется | не требуется | не требуется | не требуется | не относится | не требуется | не требуется | не требуется | не требуется | не требуется
1.3.4 | Техперевооружение комплекса инженерно-технических средств физической защиты СП Амурская ТЭЦ | O_505-АмТЭЦ-1-21 | Дальневосточный федеральный округ | Хабаровский край | г. Амурск | Амурская ТЭЦ-1 | не требуется | не требуется | не требуется | не требуется | не требуется | не относится | не требуется | не требуется | не требуется | не требуется | не требуется
1.3.4 | Техперевооружение комплекса инженерно-технических средств физической защиты СП Николаевской ТЭЦ, газораспределительной станции (ГРС) Николаевской ТЭЦ (ограждение, система охранного освещения, система кондиционирования, система охранно-тревожной сигнализации, система охранного освещения, система охранного телевидения, система охранной сигнализации, система контроля и управления доступом, система громкоговорящего оповещения, система сбора и обработки информации, система оперативной связи, система электропитания) | F_505-ХГ-30 | Дальневосточный федеральный округ | Хабаровский край | г. Николаевск-на-Амуре | Николаевская ТЭЦ | не требуется | не требуется | не требуется | не требуется | не требуется | не относится | не требуется | не требуется | не требуется | не требуется | не требуется
1.3.4 | Техперевооружение комплекса инженерно-технических средств физической защиты СП "Хабаровской ТЭЦ-1" (ограждение; системы охранной и тревожной сигнализации; система сбора и обработки информации; система бесперебойного электропитания) | H_505-ХГ-80 | Дальневосточный федеральный округ | Хабаровский край | г. Хабаровск | Хабаровская ТЭЦ-1 | не требуется | не требуется | не требуется | не требуется | не требуется | не относится | не требуется | не требуется | не требуется | не требуется | не требуется
1.3.4 | Техперевооружение комплекса инженерно-технических средств физической защиты СП "Хабаровской ТЭЦ-3" (ограждение, система охранного телевидения, система охранного освещения, система связи, система тревожного оповещения, система сбора и обоработки информации, система охранно тревожной сигнализации, система контроля и управления доступом) | H_505-ХГ-81 | Дальневосточный федеральный округ | Хабаровский край | г. Хабаровск | Хабаровская ТЭЦ-3 | не требуется | не требуется | не требуется | не требуется | не требуется | не относится | не требуется | не требуется | не требуется | не требуется | не требуется
1.3.4 | Модернизация системы СОТИАССО (система обмена технологической информацией с автоматизированной системой системного оператора) Комсомольской ТЭЦ-2 | H_505-ХГ-108-2 | Дальневосточный федеральный округ | Хабаровский край | г. Комсомольск-на-Амуре | Комсомольская ТЭЦ-2 | не требуется | не требуется | не требуется | не требуется | не требуется | не относится | не требуется | не требуется | не требуется | не требуется | не требуется
1.3.4 | Модернизация системы СОТИАССО (система обмена технологической информацией с автоматизированной системой системного оператора) Комсомольской ТЭЦ-3 | H_505-ХГ-108-1 | Дальневосточный федеральный округ | Хабаровский край | г. Комсомольск-на-Амуре | Комсомольская ТЭЦ-3 | не требуется | не требуется | не требуется | не требуется | не требуется | не относится | не требуется | не требуется | не требуется | не требуется | не требуется
1.3.4 | Модернизация системы СОТИАССО (система обмена технологической информацией с автоматизированной системой системного оператора) Амурской ТЭЦ | H_505-ХГ-108-3 | Дальневосточный федеральный округ | Хабаровский край | г. Амурск | Амурская ТЭЦ-1 | не требуется | не требуется | не требуется | не требуется | не требуется | не относится | не требуется | не требуется | не требуется | не требуется | не требуется
1.3.4 | Модернизация системы СОТИАССО (система обмена технологической информацией с автоматизированной системой системного оператора) Хабаровской ТЭЦ-3 | I_505-ХГ-108-4 | Дальневосточный федеральный округ | Хабаровский край | г. Хабаровск | Хабаровская ТЭЦ-3 | не требуется | не требуется | не требуется | не требуется | не требуется | не относится | не требуется | не требуется | не требуется | не требуется | не требуется
1.3.4 | Модернизация системы СОТИАССО (система обмена технологической информацией с автоматизированной системой системного оператора) Комсомольской ТЭЦ-1 | I_505-ХГ-108-7 | Дальневосточный федеральный округ | Хабаровский край | г. Комсомольск-на-Амуре | Комсомольская ТЭЦ-1 | не требуется | не требуется | не требуется | не требуется | не требуется | не относится | не требуется | не требуется | не требуется | не требуется | не требуется
1.3.4 | Модернизация системы ГГС (громкоговорщей свзи) Комсомольской ТЭЦ-3 | I_505-ХГ-110-6 | Дальневосточный федеральный округ | Хабаровский край | г. Комсомольск-на-Амуре | Комсомольская ТЭЦ-3 | не требуется | не требуется | не требуется | не требуется | не требуется | не относится | не требуется | не требуется | не требуется | не требуется | не требуется
1.3.4 | Замена теристорного возбуждения на энергоблоках ст. № 1, 2, 3 Хабаровской ТЭЦ-3 | H_505-ХГ-114 | Дальневосточный федеральный округ | Хабаровский край | г. Хабаровск | Хабаровская ТЭЦ-3 | не требуется | не требуется | не требуется | не требуется | не требуется | не относится | не требуется | не требуется | не требуется | не требуется | не требуется
1.3.4 | Модернизация резервного источника электроснабжения на НТЭЦ | I_505-ХГ-128 | Дальневосточный федеральный округ | Хабаровский край | г. Николаевск-на-Амуре | Николаевская ТЭЦ | не требуется | не требуется | не требуется | не требуется | не требуется | не относится | не требуется | не требуется | не требуется | не требуется | не требуется
1.3.4 | Техперевооружение системы управления информационной безопасности, СП Комсомольская ТЭЦ-3 | K_505-ХГ-158 | Дальневосточный федеральный округ | Хабаровский край | г. Комсомольск-на-Амуре | Комсомольская ТЭЦ-3 | не требуется | не требуется | не требуется | не требуется | не требуется | не относится | не требуется | не требуется | не требуется | не требуется | не требуется
1.3.4 | Установка приборов учета сточных вод Амурской ТЭЦ (выпуск № 1, № 2), 2 шт. | O_505-АмТЭЦ-1-18 | Дальневосточный федеральный округ | Хабаровский край | г. Амурск | Амурская ТЭЦ-1 | не требуется | не требуется | не требуется | не требуется | не требуется | не относится | не требуется | не требуется | не требуется | не требуется | не требуется
1.3.4 | Техперевооружение резервуаров вертикальных стальных РВС 5000 ст.№1,2 (Расходный склад мазута) СП Николаевская ТЭЦ. | L_505-ХГ-177 | Дальневосточный федеральный округ | Хабаровский край | г. Николаевск-на-Амуре | Николаевская ТЭЦ | не требуется | не требуется | не требуется | не требуется | не требуется | не относится | не требуется | не требуется | не требуется | не требуется | не требуется
1.3.4 | Модернизация вагонных весов, для СП "Комсомольская ТЭЦ-2", 1 шт | N_505-ХГ-190 | Дальневосточный федеральный округ | Хабаровский край | г. Комсомольск-на-Амуре | Комсомольская ТЭЦ-2 | не требуется | не требуется | не требуется | не требуется | не требуется | не относится | не требуется | не требуется | не требуется | не требуется | не требуется
1.3.4 | Модернизация склада ГСМ КТЭЦ-2 | N_505-КТЭЦ2-2 | Дальневосточный федеральный округ | Хабаровский край | г. Комсомольск-на-Амуре | Комсомольская ТЭЦ-2 | не требуется | не требуется | не требуется | не требуется | не требуется | не относится | не требуется | не требуется | не требуется | не требуется | не требуется
1.3.4 | Модернизация системы автоматического регулирования ТА-1 и ТА-2, 2 системы, СП Комсомольская ТЭЦ-3 | N_505-ХГ-193 | Дальневосточный федеральный округ | Хабаровский край | г. Комсомольск-на-Амуре | Комсомольская ТЭЦ-3 | не требуется | не требуется | не требуется | не требуется | не требуется | не относится | не требуется | не требуется | не требуется | не требуется | не требуется
1.3.4 | Модернизация АСУ ТП к/а №2 , СП Амурская ТЭЦ-1 | N_505-ХГ-194 | Дальневосточный федеральный округ | Хабаровский край | г. Хабаровск | Хабаровская ТЭЦ-3 | не требуется | не требуется | не требуется | не требуется | не требуется | не относится | не требуется | не требуется | не требуется | не требуется | не требуется
1.3.4 | Модернизация пожаротушения тракта топливоподачи, Амурская ТЭЦ, 1 шт | N_505-ХГ-195 | Дальневосточный федеральный округ | Хабаровский край | г. Амурск | Амурская ТЭЦ-1 | не требуется | не требуется | не требуется | не требуется | не требуется | не относится | не требуется | не требуется | не требуется | не требуется | не требуется
1.3.4 | Установка стабилизаторов и щитов коммутационных, СП Комсомольская ТЭЦ-2, 4 компл | N_505-ХГ-197 | Дальневосточный федеральный округ | Хабаровский край | г. Комсомольск-на-Амуре | Комсомольская ТЭЦ-2 | не требуется | не требуется | не требуется | не требуется | не требуется | не относится | не требуется | не требуется | не требуется | не требуется | не требуется
1.3.4 | Замена трансформаторных вводов С3Т, С4Т, СП КТЭЦ-1, 2 шт | N_505-ХГ-196 | Дальневосточный федеральный округ | Хабаровский край | г. Комсомольск-на-Амуре | Комсомольская ТЭЦ-1 | не требуется | не требуется | не требуется | не требуется | не требуется | не относится | не требуется | не требуется | не требуется | не требуется | не требуется
1.3.4 | Замена вводов шиносоеденительных масляных выключателей 110кВ - 1С2С, СП Комсомольская ТЭЦ-1, 1 шт | N_505-ХГ-199 | Дальневосточный федеральный округ | Хабаровский край | г. Комсомольск-на-Амуре | Комсомольская ТЭЦ-1 | не требуется | не требуется | не требуется | не требуется | не требуется | не относится | не требуется | не требуется | не требуется | не требуется | не требуется
1.3.4 | Техперевооружение золошлакопроводов.СП "Комсомольская ТЭЦ-2", 1 шт | N_505-ХГ-200 | Дальневосточный федеральный округ | Хабаровский край | г. Комсомольск-на-Амуре | Комсомольская ТЭЦ-2 | не требуется | не требуется | не требуется | не требуется | не требуется | не требуется | не требуется | не требуется | не требуется | не требуется | не требуется
1.3.4 | «Модернизация системы узлов учёта сброса сточных вод СП «Комсомольская ТЭЦ-2 | N_505-ХГ-201 | Дальневосточный федеральный округ | Хабаровский край | г. Комсомольск-на-Амуре | Комсомольская ТЭЦ-2 | не требуется | не требуется | не требуется | не требуется | не требуется | не относится | не требуется | не требуется | не требуется | не требуется | не требуется
1.3.4 | Установка автопробоотборника с лентой конвеера МПЛ . СП "Комсомольская ТЭЦ-2", 2 шт | N_505-ХГ-202 | Дальневосточный федеральный округ | Хабаровский край | г. Комсомольск-на-Амуре | Комсомольская ТЭЦ-2 | не требуется | не требуется | не требуется | не требуется | не требуется | не относится | не требуется | не требуется | не требуется | не требуется | не требуется
1.3.4 | Установка быстродействующих защит для СП "Комсомольской ТЭЦ-2" Комсомольская ТЭЦ-1 | N_505-ХГ-203 | Дальневосточный федеральный округ | Хабаровский край | г. Комсомольск-на-Амуре | Комсомольская ТЭЦ-1 | не требуется | не требуется | не требуется | не требуется | не требуется | не относится | не требуется | не требуется | не требуется | не требуется | не требуется
1.3.4 | Установка пожарной сигнализации и системы оповещения и управления эвакуацией людей при пожаре (АБК) СП "Комсомольская ТЭЦ-3" | N_505-ХГ-206 | Дальневосточный федеральный округ | Хабаровский край | г. Комсомольск-на-Амуре | Комсомольская ТЭЦ-3 | не требуется | не требуется | не требуется | не требуется | не требуется | не относится | не требуется | не требуется | не требуется | не требуется | не требуется
1.3.4 | Установка пожарной сигнализации и системы оповещения и управления эвакуацией людей при пожаре (пиковая водогрейная котельная) СП "Комсомольская ТЭЦ-3" | N_505-ХГ-207 | Дальневосточный федеральный округ | Хабаровский край | г. Комсомольск-на-Амуре | Комсомольская ТЭЦ-3 | не требуется | не требуется | не требуется | не требуется | не требуется | не относится | не требуется | не требуется | не требуется | не требуется | не требуется
1.3.4 | Установка автоматизированной системы мониторинга аккумуляторных батарей, 2 шт., СП Хабаровская ТЭЦ-2 | P_505-ХТЭЦ2-11 | Дальневосточный федеральный округ | Хабаровский край | г. Хабаровск | Хабаровская ТЭЦ-2 | не требуется | не требуется | не требуется | не требуется | не требуется | не относится | не требуется | не требуется | не требуется | не требуется | не требуется
1.3.4 | Установка автоматизированной системы мониторинга аккумуляторных батарей, 2 шт., СП Хабаровская ТЭЦ-3 | P_505-ХТЭЦ-3-57 | Дальневосточный федеральный округ | Хабаровский край | г. Хабаровск | Хабаровская ТЭЦ-3 | не требуется | не требуется | не требуется | не требуется | не требуется | не относится | не требуется | не требуется | не требуется | не требуется | не требуется
1.3.4 | Установка комплекса автоматизированного дистанционного контроля за перемещением грузов, транспорта персонала заказчика и подрядных организаций в границах и территориях Хабаровской ТЭЦ-3. | P_505-ХТЭЦ-3-56 | Дальневосточный федеральный округ | Хабаровский край | г. Хабаровск | Хабаровская ТЭЦ-3 | не требуется | не требуется | не требуется | + | не требуется | не относится | не требуется | не требуется | не требуется | - | не требуется
1.3.4 | Установка системами технологического видеонаблюдения распределительных устройств 6 кВ и выше для СП "Комсомольской ТЭЦ-2", 2 шт | P_505-КТЭЦ2-22 | Дальневосточный федеральный округ | Хабаровский край | г. Комсомольск-на-Амуре | Комсомольская ТЭЦ-2 | не требуется | не требуется | не требуется | не требуется | не требуется | не относится | не требуется | не требуется | не требуется | не требуется | не требуется
1.3.4 | Установка автоматизированной системы мониторинга аккумуляторных батарей,1 шт. КТЭЦ-3 | P_505-КТЭЦ3-19 | Дальневосточный федеральный округ | Хабаровский край | г. Комсомольск-на-Амуре | Комсомольская ТЭЦ-3 | не требуется | не требуется | не требуется | не требуется | не требуется | не относится | не требуется | не требуется | не требуется | не требуется | не требуется
1.3.4 | Установка автоматизированной системы мониторинга аккумуляторных батарей, 2 шт.СП "Амурская ТЭЦ-1" | P_505-АмТЭЦ-1-22 | Дальневосточный федеральный округ | Хабаровский край | г. Амурск | Амурская ТЭЦ-1 | не требуется | не требуется | не требуется | не требуется | не требуется | не относится | не требуется | не требуется | не требуется | не требуется | не требуется
1.3.4 | Установка автоматизированной системы мониторинга аккумуляторных батарей 2 шт., СП Николаевская ТЭЦ | P_505-НТЭЦ-18 | Дальневосточный федеральный округ | Хабаровский край | г. Николаевск-на-Амуре | Николаевская ТЭЦ | не требуется | не требуется | не требуется | не требуется | не требуется | не относится | не требуется | не требуется | не требуется | не требуется | не требуется
1.3.4 | Установка автоматизированной системы мониторинга аккумуляторных батарей 2 шт., СП ТЭЦ в г. Советская Гавань | P_505-ТЭЦСов.Гавань-31 | Дальневосточный федеральный округ | Хабаровский край | г. Советская Гавань | ТЭЦ Советская Гавань | не требуется | не требуется | не требуется | не требуется | не требуется | не относится | не требуется | не требуется | не требуется | не требуется | не требуется
1.3.4 | Техперевооружение комплекса инженерно-технических средств физической защиты Котельный цех №2 Ургал.СП Хабаровская ТЭЦ-2 | H_505-ХТСКх-35 | Дальневосточный федеральный округ | Хабаровский край | г. Хабаровск | Хабаровская ТЭЦ-2 | не требуется | не требуется | не требуется | не требуется | не требуется | не относится | не требуется | не требуется | не требуется | не требуется | не требуется
1.3.4 | Модернизация АСУ ТП котельного оборудования Хабаровской ТЭЦ-2 | I_505-ХТСКх-64 | Дальневосточный федеральный округ | Хабаровский край | г. Хабаровск | Хабаровская ТЭЦ-2 | не требуется | не требуется | не требуется | не требуется | не требуется | не относится | не требуется | не требуется | не требуется | - | не требуется
1.3.4 | Техперевооружение системы управления информационной безопасности, СП ТЭЦ Советская Гавань | N_505-ТЭЦСов.Гавань-9 | Дальневосточный федеральный округ | Хабаровский край | г. Советская Гавань | ТЭЦ Советская Гавань | не требуется | не требуется | не требуется | + | не требуется | не относится | не требуется | не требуется | не требуется | не требуется | не требуется
1.3.4 | Программа мероприятий по установке приборов учета тепловой энергии на границе балансовой принадлежности между АО "ДГК" и предприятиями транспортировщиками ХТС, КТС (80 шт.) | F_505-ХТСКх-27 | Дальневосточный федеральный округ | Хабаровский край | г. Хабаровск | Хабаровские тепловые сети | не требуется | не требуется | не требуется | не требуется | не требуется | не относится | не требуется | не требуется | не требуется | + | не требуется
1.3.4 | Замена систем кондиционирования в здании Исполнительного аппарата АО "ДГК", 12 ШТ. | J_505-ИА-7 | Дальневосточный федеральный округ | Хабаровский край | г. Хабаровск | Исполнительный аппарат | не требуется | не требуется | не требуется | не требуется | не требуется | не относится | не требуется | не требуется | не требуется | не требуется | не требуется
1.3.4 | Замена подогревателя высокого давления ПВ-180-180-33-1 ст. № ПВД-8 ТГ-3 СП "Николаевской ТЭЦ" | N_505-ХГ-174 | Дальневосточный федеральный округ | Хабаровский край | г. Николаевск-на-Амуре | Николаевская ТЭЦ | не требуется | не требуется | не требуется | не требуется | не требуется | не относится | не требуется | не требуется | не требуется | не требуется | не требуется
1.3.4 | Техперевооружение системы гарантированного электропитания серверных помещений Исполнительного аппарата АО "ДГК" с установкой дополнительной дизельгенераторной установки 100 кВт | O_505-ИА-12 | Дальневосточный федеральный округ | Хабаровский край | г. Хабаровск | Исполнительный аппарат | не требуется | не требуется | не требуется | не требуется | не требуется | не относится | не требуется | не требуется | не требуется | не требуется | не требуется
1.3.4 | Модернизация структурированной кабельной системы Исполнительного аппарата АО "ДГК", 2 системы | P_505-ИА-13 | Дальневосточный федеральный округ | Хабаровский край | г. Хабаровск | Исполнительный аппарат | не требуется | не требуется | не требуется | не требуется | не требуется | не относится | не требуется | не требуется | не требуется | не требуется | не требуется
1.3.4 | Техническое перевооружение электротехнического оборудования с заменой маслянных выключателей - 10шт, для СП "Комсомольская ТЭЦ-3" | N_505-КТЭЦ3-1 | Дальневосточный федеральный округ | Хабаровский край | г. Комсомольск-на-Амуре | Комсомольская ТЭЦ-3 | не требуется | не требуется | не требуется | не требуется | не требуется | не относится | не требуется | не требуется | не требуется | не требуется | не требуется
1.3.4 | Замена циркуляционного насоса 96 ДПВ-4,5/23 (ЦН-1, ЦН-2, ЦН-3) с вращающейся сеткой для СП «Хабаровская ТЭЦ-3 | N_505-ХТЭЦ-3-24 | Дальневосточный федеральный округ | Хабаровский край | г. Хабаровск | Хабаровская ТЭЦ-3 | не требуется | не требуется | не требуется | не требуется | не требуется | не относится | не требуется | не требуется | не требуется | не требуется | не требуется
1.3.4 | Замена насосного оборудования на ЦТП-8 (3шт.), СП ТЭЦ Советская Гавань | N_505-ТЭЦСов.Гавань-7-1 | Дальневосточный федеральный округ | Хабаровский край | г. Советская Гавань | ТЭЦ Советская Гавань | не требуется | не требуется | не требуется | + | не требуется | не относится | не требуется | не требуется | не требуется | не требуется | не требуется
1.3.4 | Модернизация ЗРУ-35 кВ с заменой масляных выключателей ВМК-35 на вакуумные (6 шт), СП "Амурская ТЭЦ-1" | N_505-АмТЭЦ-1-5 | Дальневосточный федеральный округ | Хабаровский край | г. Амурск | Амурская ТЭЦ-1 | не требуется | не требуется | не требуется | не требуется | не требуется | не относится | не требуется | не требуется | не требуется | не требуется | не требуется
1.3.4 | Модернизация распредустройства 6 кВ секция 3Р,4Р с заменой масляных выключателей на вакуумные (11 шт.-2023, 7 шт.-2025), СП "Амурская ТЭЦ-1" | N_505-АмТЭЦ-1-6 | Дальневосточный федеральный округ | Хабаровский край | г. Амурск | Амурская ТЭЦ-1 | не требуется | не требуется | не требуется | не требуется | не требуется | не относится | не требуется | не требуется | не требуется | не требуется | не требуется
1.3.4 | Модернизация устройства резистивного заземления нейтрали в сети СН 6 кВ блока №4, СП "Амурская ТЭЦ-1" | N_505-АмТЭЦ-1-8 | Дальневосточный федеральный округ | Хабаровский край | г. Амурск | Амурская ТЭЦ-1 | не требуется | не требуется | не требуется | не требуется | не требуется | не относится | не требуется | не требуется | не требуется | не требуется | не требуется
1.3.4 | Техническое перевооружение теплофикационной системы с заменой подогревателя сетевой воды ПСВ 200-7-15 ст.№ ПП-3 (1 шт.), СП "Амурская ТЭЦ-1" | N_505-АмТЭЦ-1-9 | Дальневосточный федеральный округ | Хабаровский край | г. Амурск | Амурская ТЭЦ-1 | не требуется | не требуется | не требуется | не требуется | не требуется | не относится | не требуется | не требуется | не требуется | не требуется | не требуется
1.3.4 | Техническое перевооружение вагоноопракидывателя ВРС-125 с заменой ротора (1 шт), СП "Амурская ТЭЦ-1" | N_505-АмТЭЦ-1-10 | Дальневосточный федеральный округ | Хабаровский край | г. Амурск | Амурская ТЭЦ-1 | не требуется | не требуется | не требуется | не требуется | не требуется | не относится | не требуется | не требуется | не требуется | не требуется | не требуется
1.3.4 | Модернизация ОРУ-110 кВ БНС с заменой выработавших свой ресурс масляных выключателей 110 кВ на элегазовые (2 шт.) СП Хабаровская ТЭЦ-3 | N_505-ХТЭЦ-3-29 | Дальневосточный федеральный округ | Хабаровский край | г. Хабаровск | Хабаровская ТЭЦ-3 | не требуется | не требуется | не требуется | не требуется | не требуется | не относится | не требуется | не требуется | - | - | не требуется
1.3.4 | Техническое перевооружение узла приемки ввозимого груза автотранспортом с установкой автомобильных весов max. нагрузкой 60тн, длиной платформы-12м, цена деления-20кг - 1шт для Комсомольской ТЭЦ-3 | O_505-КТЭЦ3-11 | Дальневосточный федеральный округ | Хабаровский край | г. Комсомольск-на-Амуре | Комсомольская ТЭЦ-3 | не требуется | не требуется | не требуется | не требуется | не требуется | не относится | не требуется | не требуется | не требуется | не требуется | не требуется
1.3.4 | Установка железнодорожных весов весов max. нагрузкой 150тн, длиной платформы-15м, цена деления-50кг - 1шт для Комсомольской ТЭЦ-3 | O_505-КТЭЦ3-12 | Дальневосточный федеральный округ | Хабаровский край | г. Комсомольск-на-Амуре | Комсомольская ТЭЦ-3 | не требуется | не требуется | не требуется | не требуется | не требуется | не относится | не требуется | не требуется | не требуется | не требуется | не требуется
1.3.4 | Модернизация деаэраторов атмосферных ДА 200/75 подпитки котла СП Николаевская ТЭЦ, в количестве 2 шт. | N_505-НТЭЦ-2 | Дальневосточный федеральный округ | Хабаровский край | г. Николаевск-на-Амуре | Николаевская ТЭЦ | не требуется | не требуется | не требуется | не требуется | не требуется | не относится | не требуется | не требуется | не требуется | не требуется | не требуется
1.3.4 | Модернизация вакуумных деаэраторов СП Николаевская ТЭЦ, в количестве 2 шт. | N_505-НТЭЦ-1 | Дальневосточный федеральный округ | Хабаровский край | г. Николаевск-на-Амуре | Николаевская ТЭЦ | не требуется | не требуется | не требуется | не требуется | не требуется | не относится | не требуется | не требуется | не требуется | не требуется | не требуется
1.3.4 | Модернизация теплового контура главного корпуса СП Николаевская ТЭЦ | N_505-НТЭЦ-3 | Дальневосточный федеральный округ | Хабаровский край | г. Николаевск-на-Амуре | Николаевская ТЭЦ | не требуется | не требуется | не требуется | не требуется | не требуется | не относится | не требуется | не требуется | не требуется | не требуется | не требуется
1.3.4 | Техническое перевооружение устройств релейной защиты и автоматики высоковольтных линий 110 кВ С115, С116, С117, С118 - 4шт, СП "Комсомольская ТЭЦ-3" | N_505-КТЭЦ3-2 | Дальневосточный федеральный округ | Хабаровский край | г. Николаевск-на-Амуре | Николаевская ТЭЦ | не требуется | не требуется | не требуется | не требуется | не требуется | не относится | не требуется | не требуется | не требуется | не требуется | не требуется
1.3.4 | Техническое перевооружение системы возбуждения турбогенераторов ТГ-1, ТГ-2 - 2шт, СП "Комсомольская ТЭЦ-3" | N_505-КТЭЦ3-3 | Дальневосточный федеральный округ | Хабаровский край | г. Комсомольск-на-Амуре | Комсомольская ТЭЦ-3 | не требуется | не требуется | не требуется | не требуется | не требуется | не относится | не требуется | не требуется | не требуется | не требуется | не требуется
1.3.4 | Модернизация электических кабелей оборудования масло-мазутного хозяйства - 9км, СП Комсомольская ТЭЦ-3 | N_505-КТЭЦ3-5 | Дальневосточный федеральный округ | Хабаровский край | г. Комсомольск-на-Амуре | Комсомольская ТЭЦ-3 | не требуется | не требуется | не требуется | не требуется | не требуется | не относится | не требуется | не требуется | не требуется | не требуется | не требуется
1.3.4 | Технологическое перевооружение автоматических систем пожарной сигнализации зданий - 13шт. Для СП "Комсомольская ТЭЦ-3" | N_505-КТЭЦ3-6 | Дальневосточный федеральный округ | Хабаровский край | г. Комсомольск-на-Амуре | Комсомольская ТЭЦ-3 | не требуется | не требуется | не требуется | не требуется | не требуется | не относится | не требуется | не требуется | не требуется | не требуется | не требуется
1.3.4 | Техническое перевооружение насосного оборудования СП "Хабаровская ТЭЦ-3" | N_505-ХТЭЦ-3-27 | Дальневосточный федеральный округ | Хабаровский край | г. Хабаровск | Хабаровская ТЭЦ-3 | не требуется | не требуется | не требуется | не требуется | не требуется | не относится | не требуется | не требуется | не требуется | не требуется | не требуется
1.3.4 | Модернизация системы частотного регулирования питателей сырого угля (1 система) Котла ТПЕ-215 ст. № 1, СП "Хабаровская ТЭЦ-3" | N_505-ХТЭЦ-3-31 | Дальневосточный федеральный округ | Хабаровский край | г. Хабаровск | Хабаровская ТЭЦ-3 | не требуется | не требуется | не требуется | не требуется | не требуется | не относится | не требуется | не требуется | не требуется | не требуется | не требуется
1.3.4 | Реконструкция электрооборудования главной схемы Хабаровской ТЭЦ-3 с заменой устройств релейной защиты и автоматики | N_505-ХТЭЦ-3-20 | Дальневосточный федеральный округ | Хабаровский край | г. Хабаровск | Хабаровская ТЭЦ-3 | не требуется | не требуется | не требуется | не требуется | не требуется | не относится | не требуется | не требуется | - | - | -
1.3.4 | Модернизация системы автоматического регулирования Турбины Т-180/210-130 ст. № 1,2,3 с заменой гидромеханической системы на электромеханическую с заменой регулирующих клапанов и сервомоторов, СП "Хабаровская ТЭЦ-3" | N_505-ХТЭЦ-3-28 | Дальневосточный федеральный округ | Хабаровский край | г. Хабаровск | Хабаровская ТЭЦ-3 | не требуется | не требуется | не требуется | не требуется | не требуется | не относится | не требуется | не требуется | не требуется | не требуется | не требуется
1.3.4 | Техническое перевооружение автотрансформатора АТ-1 с заменой РЗА и кабельных связей, СП «Хабаровская ТЭЦ-3 | N_505-ХТЭЦ-3-30 | Дальневосточный федеральный округ | Хабаровский край | г. Хабаровск | Хабаровская ТЭЦ-3 | не требуется | не требуется | не требуется | не требуется | не требуется | не относится | не требуется | не требуется | не требуется | - | не требуется
1.3.4 | Техническое перевооружение пожарного трубопровода с заменой подземного участка Ø159 (1101 п.м.) на полиэтиленовую трубу, СП ХТЭЦ-3 | N_505-ХТЭЦ-3-42 | Дальневосточный федеральный округ | Хабаровский край | г. Хабаровск | Хабаровская ТЭЦ-3 | не требуется | не требуется | не требуется | не требуется | не требуется | не относится | не требуется | не требуется | не требуется | не требуется | не требуется
1.3.4 | Модернизация охранно пожарной сигнализации и системы освещения здания циркуляционной насосной и здания автотранспортного цеха (2 системы), СП "Хабаровская ТЭЦ-3" | N_505-ХТЭЦ-3-43 | Дальневосточный федеральный округ | Хабаровский край | г. Хабаровск | Хабаровская ТЭЦ-3 | не требуется | не требуется | не требуется | не требуется | не требуется | не относится | не требуется | не требуется | не требуется | + | не требуется
1.3.4 | Установка теплосетевого оборудования в п.Некрасовка, СП Хабаровская ТЭЦ-2 | N_505-ХТЭЦ2-6 | Дальневосточный федеральный округ | Хабаровский край | г. Хабаровск | Хабаровская ТЭЦ-2 | не требуется | не требуется | не требуется | не требуется | не требуется | не относится | не требуется | не требуется | не требуется | не требуется | не требуется
1.3.4 | Модернизация комплекта оборудования механических величин для выполнения защиты "Повышение виброскорости корпусов подшипников турбины". (Вибробит 300) | N_505-ХТЭЦ-3-32 | Дальневосточный федеральный округ | Хабаровский край | г. Хабаровск | Хабаровская ТЭЦ-3 | не требуется | не требуется | не требуется | не требуется | не требуется | не относится | не требуется | не требуется | не требуется | не требуется | не требуется
1.3.4 | Техническое перевооружение Хабаровской ТЭЦ-3 с переводом на сжигание природного газа энергоблоков ст. № 2, СП Хабаровская ТЭЦ-3 | N_505-ХТЭЦ-3-45 | Дальневосточный федеральный округ | Хабаровский край | г. Хабаровск | Хабаровская ТЭЦ-3 | не требуется | не требуется | не требуется | не требуется | не требуется | не относится | не требуется | не требуется | не требуется | - | не требуется
1.3.4 | Реконструкция паропровода протяженностью L= 5479 м (от ХТЭЦ-1 до узла П11 с Ду 500 мм на Ду 200мм L=442 м; от ХТЭЦ-1 до узла П34.40: с Ду 600-700 мм на Ду 450 мм L=1822 м, с Ду 500 мм на Ду 450 L=363 м, с Ду 500 мм на Ду 400 L=683 м, с Ду 400 мм на Ду 200 мм L=1067 м, с Ду 400 мм на Ду 150 мм L=30 м, с Ду 250 мм на Ду 150 мм L=1072 м), СП ХТС | N_505-ХТС-11 | Дальневосточный федеральный округ | Хабаровский край | г.Хабаровск | Хабаровские тепловые сети | не требуется | не требуется | не требуется | не требуется | не требуется | местный | + | не требуется | не требуется | не требуется | не требуется
1.3.4 | Техническое перевооружение системы контроля параметров работы системы централизованного теплоснабжения (технический учет) в г. Хабаровске на объектах: ПНС-111 (1 шт.), ПНС-172 (2шт.), Узел 393 (2 шт.), СП ХТС | N_505-ХТС-15 | Дальневосточный федеральный округ | Хабаровский край | г.Хабаровск | Хабаровские тепловые сети | не требуется | не требуется | не требуется | не требуется | не требуется | не относится | не требуется | не требуется | не требуется | не требуется | не требуется
1.3.4 | Техническое перевооружение системы контроля параметров работы системы централизованного теплоснабжения (технический учет) в г. Комсомольске-на-Амуре | O_505-КТС-5 | Дальневосточный федеральный округ | Хабаровский край | г. Амурск | Комсомольские тепловые сети | не требуется | не требуется | не требуется | не требуется | не требуется | не относится | не требуется | не требуется | не требуется | не требуется | не требуется
1.3.4 | Техническое перевооружение системы контроля параметров работы системы централизованного теплоснабжения (технический учет) в г. Амурске | N_505-КТС-3 | Дальневосточный федеральный округ | Хабаровский край | г. Комсомольск-на-Амуре | Комсомольские тепловые сети | не требуется | не требуется | не требуется | не требуется | не требуется | не относится | не требуется | не требуется | не требуется | не требуется | не требуется
1.3.4 | Реконструкция вагоноопрокидывателей ВРС-125Ц (А) и ВРС 134 (Б) Хабаровской ТЭЦ-3 | N_505-ХТЭЦ-3-18 | Дальневосточный федеральный округ | Хабаровский край | г. Хабаровск | Хабаровская ТЭЦ-3 | не требуется | не требуется | не требуется | не требуется | не требуется | не относится | не требуется | не требуется | не требуется | не требуется | не требуется
1.3.4 | Модернизация стационарных электролизных установок СЭУ-10 ст. № 1,2 Хабаровской ТЭЦ-3 | N_505-ХТЭЦ-3-19 | Дальневосточный федеральный округ | Хабаровский край | г. Хабаровск | Хабаровская ТЭЦ-3 | не требуется | не требуется | не требуется | не требуется | не требуется | не относится | не требуется | не требуется | не требуется | + | не требуется
1.3.4 | Техперевооружение оборудования багерной насосной станции 2-го подъема Комсомольской ТЭЦ-2 | O_505-КТЭЦ2-6 | Дальневосточный федеральный округ | Хабаровский край | г. Комсомольск-на-Амуре | Комсомольская ТЭЦ-2 | не требуется | не требуется | не требуется | не требуется | не требуется | не относится | не требуется | не требуется | не требуется | не требуется | не требуется
1.3.4 | Замена золошлакопровода диаметром 530 Комсомольской ТЭЦ-2 | O_505-КТЭЦ2-9 | Дальневосточный федеральный округ | Хабаровский край | г. Комсомольск-на-Амуре | Комсомольская ТЭЦ-2 | не требуется | не требуется | не требуется | не требуется | не требуется | не относится | не требуется | не требуется | не требуется | не требуется | не требуется
1.3.4 | Модернизация системы управления ПСУ котлоагрегата БКЗ-210-140 ст.№7,8,10 Комсомольской ТЭЦ-2. Комсомольская ТЭЦ-2 | O_505-КТЭЦ2-5 | Дальневосточный федеральный округ | Хабаровский край | г. Комсомольск-на-Амуре | Комсомольская ТЭЦ-2 | не требуется | не требуется | не требуется | не требуется | не требуется | не относится | не требуется | не требуется | не требуется | не требуется | не требуется
1.3.4 | Модернизация системы возбуждения ТГ ст.№2 Комсомольской ТЭЦ-1 | O_505-КТЭЦ2-10 | Дальневосточный федеральный округ | Хабаровский край | г. Комсомольск-на-Амуре | Комсомольская ТЭЦ-1 | не требуется | не требуется | не требуется | не требуется | не требуется | не относится | не требуется | не требуется | не требуется | не требуется | не требуется
1.3.4 | Техперевооружение мостового крана котельного цеха Комсомольской ТЭЦ-2 | O_505-КТЭЦ2-12 | Дальневосточный федеральный округ | Хабаровский край | г. Комсомольск-на-Амуре | Комсомольская ТЭЦ-2 | не требуется | не требуется | не требуется | не требуется | не требуется | не относится | не требуется | не требуется | не требуется | не требуется | не требуется
1.3.4 | Замена расточного станка в ремонтно-механическом участке Комсомольской ТЭЦ-2, 1 шт | O_505-КТЭЦ2-13 | Дальневосточный федеральный округ | Хабаровский край | г. Комсомольск-на-Амуре | Комсомольская ТЭЦ-2 | не требуется | не требуется | не требуется | не требуется | не требуется | не относится | не требуется | не требуется | не требуется | не требуется | не требуется
1.3.4 | Техперевооружение вагоноопракидывателя ВРС-125 с заменой ротора Комсомольской ТЭЦ-2, 1 шт | O_505-КТЭЦ2-15 | Дальневосточный федеральный округ | Хабаровский край | г. Комсомольск-на-Амуре | Комсомольская ТЭЦ-2 | не требуется | не требуется | не требуется | не требуется | не требуется | не относится | не требуется | не требуется | не требуется | не требуется | не требуется
1.3.4 | Замена пассажирского лифта Комсомольской ТЭЦ-2 | O_505-КТЭЦ2-16 | Дальневосточный федеральный округ | Хабаровский край | г. Комсомольск-на-Амуре | Комсомольская ТЭЦ-2 | не требуется | не требуется | не требуется | не требуется | не требуется | не относится | не требуется | не требуется | не требуется | не требуется | не требуется
1.3.4 | Техперевооружение локальной системы оповещения станции газораспределительной (ГРС-5). Котельная в с.Некрасовская Хабаровская ТЭЦ-2 1шт | O_505-ХТЭЦ2-8 | Дальневосточный федеральный округ | Хабаровский край | г. Хабаровск | Хабаровская ТЭЦ-2 | не требуется | не требуется | не требуется | не требуется | не требуется | не относится | не требуется | не требуется | не требуется | не требуется | не требуется
1.3.4 | Замена трансформатора типа ТС-2506 У(УХЛ)3 СП Николаевская ТЭЦ, 1 шт. | O_505-НТЭЦ-6 | Дальневосточный федеральный округ | Хабаровский край | г. Николаевск-на-Амуре | Николаевская ТЭЦ | не требуется | не требуется | не требуется | не требуется | не требуется | не относится | не требуется | не требуется | не требуется | не требуется | не требуется
1.3.4 | Замена маслянного выключателя СМВ-110 на элегазовый СП Николаевская ТЭЦ, 1 шт. | O_505-НТЭЦ-7 | Дальневосточный федеральный округ | Хабаровский край | г. Николаевск-на-Амуре | Николаевская ТЭЦ | не требуется | не требуется | не требуется | не требуется | не требуется | не относится | не требуется | не требуется | не требуется | не требуется | не требуется
1.3.4 | Реконструкция панелей защит ВЛ-110 кВ СП Николаевская ТЭЦ, 2 шт. | O_505-НТЭЦ-8 | Дальневосточный федеральный округ | Хабаровский край | г. Николаевск-на-Амуре | Николаевская ТЭЦ | не требуется | не требуется | не требуется | не требуется | не требуется | не относится | не требуется | не требуется | не требуется | не требуется | не требуется
1.3.4 | Модернизация системы энергоснабжения МГ с заменой двигателя Capstone C30 СП Николаевская ТЭЦ, 9 шт. | O_505-НТЭЦ-9 | Дальневосточный федеральный округ | Хабаровский край | г. Николаевск-на-Амуре | Николаевская ТЭЦ | не требуется | не требуется | не требуется | не требуется | не требуется | не относится | не требуется | не требуется | не требуется | не требуется | не требуется
1.3.4 | Реконструкция железобетонных дымовых труб ст.№1, ст.№2, Н=120м СП Николаевская ТЭЦ | O_505-НТЭЦ-11 | Дальневосточный федеральный округ | Хабаровский край | г. Николаевск-на-Амуре | Николаевская ТЭЦ | не требуется | не требуется | не требуется | не требуется | не требуется | не относится | не требуется | не требуется | не требуется | не требуется | не требуется
1.3.4 | Создание локальной системы оповещения на территории Николаевской ТЭЦ, включая объекты БСМ и АГРС, 1 шт. | O_505-НТЭЦ-13 | Дальневосточный федеральный округ | Хабаровский край | г. Николаевск-на-Амуре | Николаевская ТЭЦ | не требуется | не требуется | не требуется | не требуется | не требуется | не относится | не требуется | не требуется | не требуется | не требуется | не требуется
1.3.4 | Модернизация громкоговорящей связи, 8 шт., СП ХТС | O_505-ХТС-18 | Дальневосточный федеральный округ | Хабаровский край | г.Хабаровск | Хабаровские тепловые сети | не требуется | не требуется | не требуется | не требуется | не требуется | не относится | не требуется | не требуется | не требуется | не требуется | не требуется
1.3.4 | Техперевооружение механизмов тягодутья котлоагрегатов с заменой ЧРП 6 кВ. 12 шт., ТЭЦ в г. Советская Гавань | O_505-ТЭЦСов.Гавань-16 | Дальневосточный федеральный округ | Хабаровский край | г. Советская Гавань | ТЭЦ Советская Гавань | не требуется | не требуется | не требуется | + | не требуется | не относится | не требуется | не требуется | не требуется | не требуется | не требуется
1.3.4 | Техперевооружение распределительных устройств с заменой релейной защиты автоматики КРУСН-6 кВ 130шт. с поддержкой МЭК 61850, ТЭЦ в г. Советская Гавань | O_505-ТЭЦСов.Гавань-18 | Дальневосточный федеральный округ | Хабаровский край | г. Советская Гавань | ТЭЦ Советская Гавань | не требуется | не требуется | не требуется | + | не требуется | не относится | не требуется | не требуется | не требуется | не требуется | не требуется
1.3.4 | Установка блочно-модульной котельной теплопроизводительностью 6,0 мВТ на твердом топливе, в г. Советская Гавань,СП ТЭЦ Советская Гавань | N_505-ТЭЦСов.Гавань-10 | Дальневосточный федеральный округ | Хабаровский край | г. Советская Гавань | ТЭЦ Советская Гавань | не требуется | не требуется | не требуется | + | не требуется | не относится | не требуется | не требуется | не требуется | не требуется | не требуется
1.3.4 | Замена силового трансфрматора отпайки ТО-7 тип ТДНС-16000/35 Хабаровской ТЭЦ-1 | O_505-ХТЭЦ-1-10 | Дальневосточный федеральный округ | Хабаровский край | г. Хабаровск | Хабаровская ТЭЦ-1 | не требуется | не требуется | не требуется | не требуется | не требуется | не относится | не требуется | не требуется | не требуется | не требуется | не требуется
1.3.4 | Установка блочной электролизной установки Хабаровской ТЭЦ-1 производительностью 0,5/4 Нкуб/ч (1 шт.) | O_505-ХТЭЦ-1-7 | Дальневосточный федеральный округ | Хабаровский край | г. Хабаровск | Хабаровская ТЭЦ-1 | не требуется | не требуется | не требуется | не требуется | не требуется | не относится | не требуется | не требуется | не требуется | не требуется | не требуется
1.3.4 | Модернизация системы трубопроводов оборотного водоснабжения и ГЗУ | P_505-ХТЭЦ-1-14 | Дальневосточный федеральный округ | Хабаровский край | г. Хабаровск | Хабаровская ТЭЦ-1 | не требуется | не требуется | не требуется | не требуется | не требуется | не относится | не требуется | не требуется | не требуется | - | не требуется
1.3.4 | Модернизация системы автоматической установки пожарной сигнализации и системы пожаротушения в кабельном полуэтаже здания ГЩУ Хабаровской ТЭЦ-1 протяженностью 72,1 м. | P_505-ХТЭЦ-1-15 | Дальневосточный федеральный округ | Хабаровский край | г. Хабаровск | Хабаровская ТЭЦ-1 | не требуется | не требуется | не требуется | не требуется | не требуется | не относится | не требуется | не требуется | не требуется | не требуется | не требуется
1.3.4 | Техперевооружение газораспределительной станции АГРС-5 с заменой установки одоризации газа СП Хабаровская ТЭЦ-2 | P_505-ХТЭЦ2-10 | Дальневосточный федеральный округ | Хабаровский край | c. Некрасовка | Хабаровская ТЭЦ-2 | не требуется | не требуется | не требуется | не требуется | не требуется | не относится | не требуется | не требуется | не требуется | не требуется | не требуется
1.3.4 | Модернизация системы рециркуляции дымовых газов с целью снижения выбросов Nox для Хабаровской ТЭЦ-3 | P_505-ХТЭЦ-3-58 | Дальневосточный федеральный округ | Хабаровский край | г. Хабаровск | Хабаровская ТЭЦ-3 | не требуется | не требуется | не требуется | не требуется | не требуется | не относится | не требуется | не требуется | не требуется | - | не требуется
1.3.4 | Техперевооружение топливоподачи с установкой автоматизированной системы отбора и экспресс анализа твердого топлива на СП «Хабаровская ТЭЦ-3» | P_505-ХТЭЦ-3-59 | Дальневосточный федеральный округ | Хабаровский край | г. Хабаровск | Хабаровская ТЭЦ-3 | не требуется | не требуется | не требуется | + | + | не относится | не требуется | не требуется | - | - | не требуется
1.3.4 | Модернизация системы оперативного постоянного тока с установкой устройств контроля аккумуляторных батарей на Комсомольской ТЭЦ-1 | P_505-КТЭЦ2-21 | Дальневосточный федеральный округ | Хабаровский край | г. Комсомольск-на-Амуре | Комсомольская ТЭЦ-1 | не требуется | не требуется | не требуется | не требуется | не требуется | не относится | не требуется | не требуется | не требуется | не требуется | не требуется
1.3.4 | Замена координатно-расточного станка в ремонтно-механическом участке Комсомольской ТЭЦ-2, 1 шт | P_505-КТЭЦ2-25 | Дальневосточный федеральный округ | Хабаровский край | г. Комсомольск-на-Амуре | Комсомольская ТЭЦ-2 | не требуется | не требуется | не требуется | не требуется | не требуется | не относится | не требуется | не требуется | не требуется | не требуется | не требуется
1.3.4 | Модернизация системы автоматического пожаротушения на Комсомольская ТЭЦ-1 | P_505-КТЭЦ2-26 | Дальневосточный федеральный округ | Хабаровский край | г. Комсомольск-на-Амуре | Комсомольская ТЭЦ-1 | не требуется | не требуется | не требуется | не требуется | не требуется | не относится | не требуется | не требуется | не требуется | не требуется | не требуется
1.3.4 | Техперевооружение установки постоянного тока на Комсомольской ТЭЦ-2 | P_505-КТЭЦ2-27 | Дальневосточный федеральный округ | Хабаровский край | г. Комсомольск-на-Амуре | Комсомольская ТЭЦ-2 | не требуется | не требуется | не требуется | не требуется | не требуется | не относится | не требуется | не требуется | не требуется | не требуется | не требуется
1.3.4 | Модернизация ЖД эстакады (автомобильная эстакада), для Комсомольская ТЭЦ-1, 1 шт | N_505-ХГ-191 | Дальневосточный федеральный округ | Хабаровский край | г. Комсомольск-на-Амуре | Комсомольская ТЭЦ-1 | не требуется | не требуется | не требуется | не требуется | не требуется | не относится | не требуется | не требуется | не требуется | не требуется | не требуется
1.3.4 | Техническое перевооружение ПЭН (питательных электронасосов) энергетического блока № 2 на СП "Комсомольская ТЭЦ-3" | P_505-КТЭЦ3-15 | Дальневосточный федеральный округ | Хабаровский край | г. Комсомольск-на-Амуре | Комсомольская ТЭЦ-3 | не требуется | не требуется | не требуется | не требуется | не требуется | не относится | не требуется | не требуется | не требуется | - | не требуется
1.3.4 | Модернизация системы виброконтроля турбогенераторов (ТА-1,ТА-2 (ПТ12-30)/ТА-3,4 (ПТ-50-90)), 4 комп, СП Николаевская ТЭЦ | P_505-НТЭЦ-17 | Дальневосточный федеральный округ | Хабаровский край | г. Николаевск-на-Амуре | Николаевская ТЭЦ | не требуется | не требуется | не требуется | не требуется | не требуется | не относится | не требуется | не требуется | не требуется | - | не требуется
1.3.4 | Модернизация трасформаторов теристерного самовозбуждения Николаевской ТЭЦ | P_505-НТЭЦ-16 | Дальневосточный федеральный округ | Хабаровский край | г. Николаевск-на-Амуре | Николаевская ТЭЦ | не требуется | не требуется | не требуется | не требуется | не требуется | не относится | не требуется | не требуется | не требуется | - | не требуется
1.3.4 | Техперевооружение основного оборудования в составе КА №1;2;3, ТА №1;2, насосов промывочных №1;2, ПЭН №1;2;3;4, СЭН №1;2, трансформаторов собственных нужд 6кВ, СП "ТЭЦ в г. Советская Гавань". | P_505-ТЭЦСов.Гавань-26 | Дальневосточный федеральный округ | Хабаровский край | г. Советская Гавань | ТЭЦ Советская Гавань | не требуется | не требуется | не требуется | + | не требуется | не относится | не требуется | не требуется | не требуется | не требуется | не требуется
1.3.4 | Модернизация системы радиосвязи, СП ТЭЦ в г Советская Гавань" | P_505-ТЭЦСов.Гавань-28 | Дальневосточный федеральный округ | Хабаровский край | г. Советская Гавань | ТЭЦ Советская Гавань | не требуется | не требуется | не требуется | + | не требуется | не относится | не требуется | не требуется | не требуется | не требуется | не требуется
1.3.4 | Реконструкция Автоматической установки водяного пожаротушения галереи топливоподачи Хабаровской ТЭЦ-1 протяженностью 1100 м. | O_505-ХТЭЦ-1-9 | Дальневосточный федеральный округ | Хабаровский край | г. Хабаровск | Исполнительный аппарат | не требуется | не требуется | не требуется | не требуется | не требуется | не относится | не требуется | не требуется | не требуется | не требуется | не требуется
1.3.4 | Техническое перевооружение турбины ПТ-60-90/13 ст.№ 3 с установкой автоматизированной системы контроля вибраций и диагностики (АСКВД) (1 система), СП "Амурская ТЭЦ-1" | P_505-АмТЭЦ-1-23 | Дальневосточный федеральный округ | Хабаровский край | г. Амурск | Амурская ТЭЦ-1 | не требуется | не требуется | не требуется | не требуется | не требуется | не относится | не требуется | не требуется | не требуется | - | не требуется
1.3.4 | Техперевооружение Амурской ТЭЦ-1 с переводом на сжигание природного газа к/а ст №9,10 на газовое топливо,2шт, СП "Амурская ТЭЦ-1" | O_505-АмТЭЦ-1-11 | Дальневосточный федеральный округ | Хабаровский край | г. Амурск | Амурская ТЭЦ-1 | не требуется | не требуется | не требуется | не требуется | не требуется | не относится | не требуется | - | - | - | -
1.3.4 | Модернизация багерной с заменой багерного насоса ГРТ1250/71 с электродвигателем Амурской ТЭЦ-1в количестве 1 шт | O_505-АмТЭЦ-1-16 | Дальневосточный федеральный округ | Хабаровский край | г. Амурск | Амурская ТЭЦ-1 | не требуется | не требуется | не требуется | не требуется | не требуется | не относится | не требуется | не требуется | не требуется | не требуется | не требуется
1.3.4 | Техперевооружение техводоснабжения с заменой задвижки ду 1600 и затвора ду1200 Амурской ТЭЦ-1 в количестве 1 система | O_505-АмТЭЦ-1-14 | Дальневосточный федеральный округ | Хабаровский край | г. Амурск | Амурская ТЭЦ-1 | не требуется | не требуется | не требуется | не требуется | не требуется | не относится | не требуется | не требуется | не требуется | не требуется | не требуется
1.3.4 | Техперевооружение Амурской ТЭЦ-1 с заменой трансформаторного оборудования(Т1 и Т2 60 МВА на 63МВА каждый), коммутационных аппаратов и устройств релейной защиты, автоматики и сигнализации (2 компл.), выключателей ЗРУ-110 кВ, ЗРУ-35 кВ, ГРУ 6-кВ(6 шт.), токоограничивающего реактора (2 шт.). | O_505-АмТЭЦ-1-19 | Дальневосточный федеральный округ | Хабаровский край | г. Амурск | Амурская ТЭЦ-1 | не требуется | не требуется | не требуется | не требуется | не требуется | не относится | не требуется | - | не требуется | не требуется | не требуется
1.3.4 | Реконструкция устройств РЗА элементов ОМВ-110 (монтаж защит на микропроцессорной основе), СП "Амурская ТЭЦ-1" | O_505-АмТЭЦ-1-17 | Дальневосточный федеральный округ | Хабаровский край | г. Амурск | Амурская ТЭЦ-1 | не требуется | не требуется | не требуется | не требуется | не требуется | не относится | не требуется | не требуется | не требуется | не требуется | не требуется
1.3.4 | Техперевооружение баков РВС №3, №4 с установкой предохранительных клапанов Амурской ТЭЦ-1, 2 шт | O_505-АмТЭЦ-1-12 | Дальневосточный федеральный округ | Хабаровский край | г. Амурск | Амурская ТЭЦ-1 | не требуется | не требуется | не требуется | не требуется | не требуется | не относится | не требуется | не требуется | не требуется | не требуется | не требуется
1.3.4 | Модернизация насосного парка ММХ с заменой центробежно-горизонтальных насосов на двухвинтовые насосы АмурскойТЭЦ-1 в количестве 3 шт | O_505-АмТЭЦ-1-15 | Дальневосточный федеральный округ | Хабаровский край | г. Амурск | Амурская ТЭЦ-1 | не требуется | не требуется | не требуется | не требуется | не требуется | не относится | не требуется | не требуется | не требуется | не требуется | не требуется
1.3.4 | Модернизация генератора турбины ПТ-60-90/13/12 с заменой газоанализатора частоты водорода Амурской ТЭЦ-1 в количестве 1 шт | O_505-АмТЭЦ-1-13 | Дальневосточный федеральный округ | Хабаровский край | г. Амурск | Амурская ТЭЦ-1 | не требуется | не требуется | не требуется | не требуется | не требуется | не относится | не требуется | не требуется | не требуется | не требуется | не требуется
1.3.4 | Модернизация установки подогрева сырой воды с заменой подогревателя СП Амурская ТЭЦ-1, 3 шт. | O_505-АмТЭЦ-1-20 | Дальневосточный федеральный округ | Хабаровский край | г. Амурск | Амурская ТЭЦ-1 | не требуется | не требуется | не требуется | не требуется | не требуется | не относится | не требуется | не требуется | не требуется | не требуется | не требуется
1.3.4 | Модернизация основного и вспомогательного оборудования энергоблока ст.№2 Хабаровской ТЭЦ-3 | O_505-ХТЭЦ-3-52 | Дальневосточный федеральный округ | Хабаровский край | г. Хабаровск | Хабаровская ТЭЦ-3 | не требуется | не требуется | не требуется | не требуется | не требуется | не относится | не требуется | не требуется | не требуется | не требуется | не требуется
1.3.4 | Реконструкция золоотвала №2 (2 пусковой комплекс) Хабаровской ТЭЦ-3 (ёмкость - 2250 тыс. м3) | F_505-ХГ-41 | Дальневосточный федеральный округ | Хабаровский край | г.Хабаровск | Хабаровская ТЭЦ-3 | не требуется | не требуется | не требуется | + | не требуется | не относится | не требуется | не требуется | + | + | +
1.3.4 | Реконструкции фекальной наружной канализации Хабаровской ТЭЦ-1 с установкой канализационных колодцев ПВХ в количестве 24 шт. и прокладкой трубопроводов ПВХ диаметром 200 мм общей протяженностью 520 м. | O_505-ХТЭЦ-1-8 | Дальневосточный федеральный округ | Хабаровский край | г. Хабаровск | Хабаровская ТЭЦ-1 | не требуется | не требуется | не требуется | не требуется | не требуется | не относится | не требуется | не требуется | не требуется | + | не требуется
1.3.4 | Модернизации электрофильтров котлоагрегата ст. № 3 с заменой электрической и механической части Хабаровской ТЭЦ-3 | N_505-ХТЭЦ-3-21 | Дальневосточный федеральный округ | Хабаровский край | г.Хабаровск | Хабаровская ТЭЦ-3 | не требуется | не требуется | не требуется | не требуется | не требуется | не относится | не требуется | не требуется | не требуется | не требуется | не требуется
1.3.4 | Модернизацию системы управления энергоблока ст. № 4 с заменой импортного програмного обеспечения и элементной базы на российское (1 система), СП "Хабаровская ТЭЦ-3" | N_505-ХТЭЦ-3-47 | Дальневосточный федеральный округ | Хабаровский край | г.Хабаровск | Хабаровская ТЭЦ-3 | не требуется | не требуется | не требуется | не требуется | не требуется | не относится | не требуется | не требуется | не требуется | не требуется | не требуется
1.3.4 | Замена трансформатора ТДЦ-250000/220-УХЛ1 на ХТЭЦ-3 | N_505-ХТЭЦ-3-50 | Дальневосточный федеральный округ | Хабаровский край | г.Хабаровск | Хабаровская ТЭЦ-3 | не требуется | не требуется | не требуется | не требуется | не требуется | не относится | не требуется | не требуется | не требуется | не требуется | не требуется
1.4 | Инвестиционные проекты, реализация которых обуславливается схемами теплоснабжения, всего, в том числе: | Г | нд | нд | нд | нд | нд | нд | нд | нд | нд | нд | нд | нд | нд | нд | нд
1.4.1 | г. Хабаровск | Г | нд | нд | нд | нд | нд | нд | нд | нд | нд | нд | нд | нд | нд | нд | нд
1.4.1.1 | Строительство, реконструкция, модернизация и техническое перевооружение источников тепловой энергии, всего, в том числе: | Г | нд | нд | нд | нд | нд | нд | нд | нд | нд | нд | нд | нд | нд | нд | нд
1.4.1.2 | Строительство, реконструкция, модернизация и техническое перевооружение тепловых сетей, всего, в том числе: | Г | нд | нд | нд | нд | нд | нд | нд | нд | нд | нд | нд | нд | нд | нд | нд
1.4.2 | Наименование поселения (городского округа) | Г | нд | нд | нд | нд | нд | нд | нд | нд | нд | нд | нд | нд | нд | нд | нд
1.4.2.1 | Строительство, реконструкция, модернизация и техническое перевооружение источников тепловой энергии, всего, в том числе: | Г | нд | нд | нд | нд | нд | нд | нд | нд | нд | нд | нд | нд | нд | нд | нд
1.4.2.2 | Строительство, реконструкция, модернизация и техническое перевооружение тепловых сетей, всего, в том числе: | Г | нд | нд | нд | нд | нд | нд | нд | нд | нд | нд | нд | нд | нд | нд | нд
1.5 | Новое строительство, всего, в том числе: | Г | нд | нд | нд | нд | нд | нд | нд | нд | нд | нд | нд | нд | нд | нд | нд
1.5.1 | Новое строительство объектов по производству электрической энергии, всего, в том числе: | Г | нд | нд | нд | нд | нд | нд | нд | нд | нд | нд | нд | нд | нд | нд | нд
1.5.2 | Новое строительство котельных, всего, в том числе: | Г | нд | нд | нд | нд | нд | нд | нд | нд | нд | нд | нд | нд | нд | нд | нд
1.5.3 | Новое строительство тепловых сетей, всего, в том числе: | Г | нд | нд | нд | нд | нд | нд | нд | нд | нд | нд | нд | нд | нд | нд | нд
1.5.3 | Строительство схемы выдачи тепловой мощности ТЭЦ в г. Советская Гавань. Строительство ЦТП для передачи тепловой мощности от магистральной теплосети ТЭЦ в г. Советская Гавань, 6 шт. | H_505-ХТСКх-54 | Дальневосточный федеральный округ | Хабаровский край | г. Советская Гавань | ТЭЦ Советская Гавань | + | не требуется | не требуется | + | не требуется | местный | + | не требуется | + | + | +
1.5.3 | Строительство ЦТП-1 для передачи тепловой мощности от магистральной теплосети ТЭЦ в г.Советская Гавань" | N_505-ХГ-188 | Дальневосточный федеральный округ | Хабаровский край | г.Советская Гавань | ТЭЦ в Советской Гавани | не требуется | не требуется | не требуется | + | не требуется | местный | + | не требуется | + | + | -
1.5.4 | Прочее новое строительство, всего, в том числе: | Г | нд | нд | нд | нд | нд | нд | нд | нд | нд | нд | нд | нд | нд | нд | нд
1.5.4 | Строительство золоотвала Амурской ТЭЦ (ёмкость 3189 тыс. м3, производительность 1200 т/час) | F_505-ХГ-42 | Дальневосточный федеральный округ | Хабаровский край | г. Амурск | Амурская ТЭЦ-1 | не требуется | не требуется | не требуется | не требуется | не требуется | не относится | не требуется | не требуется | + | + | +
1.5.4 | Строительство очистных сооружений нефтесодержащих и дождевых сточных вод, производительностью 600 м3/час на Хабаровской ТЭЦ-1 | F_505-ХГ-35 | Дальневосточный федеральный округ | Хабаровский край | г.Хабаровск | Хабаровская ТЭЦ-1 | не требуется | не требуется | не требуется | + | - | не относится | не требуется | не требуется | + | + | -
1.5.4 | Строительство помещения хлораторной установки СП Хабаровская ТЭЦ-1 | N_505-ХТЭЦ-1-5 | Дальневосточный федеральный округ | Хабаровский край | г. Хабаровск | Хабаровская ТЭЦ-1 | не требуется | не требуется | не требуется | не требуется | не требуется | не относится | не требуется | не требуется | не требуется | - | не требуется
1.5.4 | Строительство градирни ст.№4 с циркуляционной насосной станцией для Хабаровской ТЭЦ-3 | N_505-ХТЭЦ-3-48 | Дальневосточный федеральный округ | Хабаровский край | г. Хабаровск | Хабаровская ТЭЦ-3 | не требуется | не требуется | не требуется | + | не требуется | не относится | не требуется | не требуется | - | - | -
1.5.4 | Строительство очистных сооружений для хозяйственно-бытовых сточных вод Николаевской ТЭЦ небольшой производительностью- 70 м3/сут. | H_505-ХГ-118 | Дальневосточный федеральный округ | Хабаровский край | г. Николаевск-на-Амуре | Николаевская ТЭЦ | не требуется | не требуется | не требуется | не требуется | не требуется | не относится | не требуется | не требуется | - | - | -
1.5.4 | Строительство пллощадки для хранения металлолома - 1 шт. для СП "Комсомольская ТЭЦ-3" | P_505-КТЭЦ3-20 | Дальневосточный федеральный округ | Хабаровский край | г. Комсомольск-на-Амуре | Комсомольская ТЭЦ-3 | не требуется | не требуется | не требуется | не требуется | не требуется | не относится | не требуется | не требуется | не требуется | - | не требуется
1.5.4 | Строительство ремонтной базы для спецтехники золоотвала, СП "ТЭЦ в г. Советская Гавань" | P_505-ТЭЦСов.Гавань-33 | Дальневосточный федеральный округ | Хабаровский край | г.Советская Гавань | ТЭЦ в Советской Гавани | не требуется | не требуется | не требуется | + | - | не относится | не требуется | не требуется | - | - | -
1.5.4 | Строительство вспомогательного сооружения к зданию административно-бытового комплекса СП "ТЭЦ в г. Советская Гавань" | P_505-ТЭЦСов.Гавань-34 | Дальневосточный федеральный округ | Хабаровский край | г.Советская Гавань | ТЭЦ в Советской Гавани | не требуется | не требуется | не требуется | + | не требуется | не относится | не требуется | не требуется | - | - | не требуется
1.5.4 | Строительство площадки металлолома Комсомольской ТЭЦ-2 | O_505-КТЭЦ2-19 | Дальневосточный федеральный округ | Хабаровский край | г. Комсомольск-на-Амуре | Комсомольская ТЭЦ-2 | не требуется | не требуется | не требуется | не требуется | не требуется | не относится | не требуется | не требуется | не требуется | не требуется | не требуется
1.5.4 | Строительство быстровозводимого здания защитного сооружения на 300 мест на территории СП Комсомольской ТЭЦ-3 | O_505-КТЭЦ3-13 | Дальневосточный федеральный округ | Хабаровский край | г. Комсомольск-на-Амуре | Комсомольская ТЭЦ-3 | не требуется | не требуется | не требуется | не требуется | не требуется | не относится | не требуется | не требуется | не требуется | не требуется | не требуется
1.5.4 | Строительство ремонтной базы с источником питания 50 кВт на территории золоотвала СП "ТЭЦ в г. Советская Гавань" | O_505-ТЭЦСов.Гавань-25 | Дальневосточный федеральный округ | Хабаровский край | г. Советская Гавань | ТЭЦ Советская Гавань | не требуется | не требуется | не требуется | + | не требуется | местный | не требуется | не требуется | - | - | -
1.5.4 | Строительство раскачивающей насосной станции на территории ТЭЦ с модернизацией причальной стенки СП Николаевская ТЭЦ | N_505-НТЭЦ-4 | Дальневосточный федеральный округ | Хабаровский край | г. Николаевск-на-Амуре | Николаевская ТЭЦ | не требуется | не требуется | не требуется | не требуется | не требуется | не относится | не требуется | не требуется | не требуется | не требуется | не требуется
1.6 | Покупка земельных участков для целей реализации инвестиционных проектов, всего, в том числе: | Г | нд | нд | нд | нд | нд | нд | нд | нд | нд | нд | нд | нд | нд | нд | нд
1.7 | Прочие инвестиционные проекты всего, в том числе: | Г | нд | нд | нд | нд | нд | нд | нд | нд | нд | нд | нд | нд | нд | нд | нд
1.7 | Разработка ПИР для модернизации комплекса АСУ ТП котлоагрегата №3, 5, 6 СП "Николаевская ТЭЦ" (ПИР) | N_505-НТЭЦ-5 | Дальневосточный федеральный округ | Хабаровский край | г. Николаевск-на-Амуре | Николаевская ТЭЦ | не требуется | не требуется | не требуется | не требуется | не требуется | не относится | не требуется | не требуется | не требуется | - | не требуется
1.7 | Разработка ПИР для строительства водовода технической воды № 3 от береговой насосной станции для нужд структурного подразделения «Хабаровская ТЭЦ-3 | N_505-ХТЭЦ-3-49 | Дальневосточный федеральный округ | Хабаровский край | г. Хабаровск | Хабаровская ТЭЦ-3 | не требуется | не требуется | не требуется | не требуется | не требуется | не относится | не требуется | не требуется | - | - | -
1.7 | Разработка ПИР для проекта "Реконструкция защитного сооружения гражданской обороны в здании служебно-бытового корпуса Комсомольской ТЭЦ-2" | O_505-КТЭЦ2-18 | Дальневосточный федеральный округ | Хабаровский край | г. Комсомольск-на-Амуре | Комсомольская ТЭЦ-2 | не требуется | не требуется | не требуется | + | не требуется | не относится | не требуется | не требуется | не требуется | - | не требуется
1.7 | Модернизация системы управления эл.дв НПТС №4 СП Николаевская ТЭЦ (ПИР) | O_505-НТЭЦ-10 | Дальневосточный федеральный округ | Хабаровский край | г. Николаевск-на-Амуре | Николаевская ТЭЦ | не требуется | не требуется | не требуется | не требуется | не требуется | не относится | не требуется | не требуется | не требуется | - | не требуется
1.7 | Техническое перевооружение, с переводом котлоагрегатов ст. №1,2,3,4,5,6 СП Николаевская ТЭЦ на резервное дизельное топливо.(ПИР) | O_505-НТЭЦ-12 | Дальневосточный федеральный округ | Хабаровский край | г. Николаевск-на-Амуре | Николаевская ТЭЦ | не требуется | не требуется | не требуется | не требуется | не требуется | не относится | не требуется | не требуется | - | - | не требуется
1.7 | Разработка проектно-изыскательских работ для модернизации системы обеспечения перепада давления уплотняющего воздуха котельного оборудования, ТЭЦ в г. Советская Гавань | O_505-ТЭЦСов.Гавань-20 | Дальневосточный федеральный округ | Хабаровский край | г. Советская Гавань | ТЭЦ Советская Гавань | не требуется | не требуется | не требуется | не требуется | не требуется | не относится | не требуется | не требуется | - | - | не требуется
1.7 | Разработка ПИР для модернизации программно-технического комплекса автоматизированной системы управления техннологическими процессами , СП ТЭЦ в г. Советская Гавань | O_505-ТЭЦСов.Гавань-21 | Дальневосточный федеральный округ | Хабаровский край | г. Советская Гавань | ТЭЦ Советская Гавань | не требуется | не требуется | не требуется | не требуется | не требуется | не относится | не требуется | не требуется | - | - | не требуется
1.7 | Разработка проектно-изыскательских работ для модернизации насосного оборудования 4шт. НСДВ, ТЭЦ в г. Советская Гавань | O_505-ТЭЦСов.Гавань-24 | Дальневосточный федеральный округ | Хабаровский край | г. Советская Гавань | ТЭЦ Советская Гавань | не требуется | не требуется | не требуется | не требуется | не требуется | не относится | не требуется | не требуется | - | - | не требуется
1.7 | Разработка ПИР для проекта "Модернизация системы пневмозолоудаления котлов ТПЕ131 ст.№№1,2,3, ТЭЦ в г. Советская Гавань" | O_505-ТЭЦСов.Гавань-23 | Дальневосточный федеральный округ | Хабаровский край | г. Советская Гавань | ТЭЦ Советская Гавань | не требуется | не требуется | не требуется | не требуется | не требуется | не относится | не требуется | не требуется | - | - | не требуется
1.7 | Разработка ПИР для проекта "Техническое перевооружение Хабаровской ТЭЦ-3 с переводом на сжигание природного газа энергоблоков ст № 1,3" | N_505-ХТЭЦ-3-51 | Дальневосточный федеральный округ | Хабаровский край | г. Хабаровск | Хабаровская ТЭЦ-3 | не требуется | не требуется | не требуется | не требуется | не требуется | не относится | не требуется | не требуется | - | - | не требуется
1.7 | Разработка ПИР для реализации проекта "Модернизация сетевой насосной котельного цеха № 1 СП Хабаровской ТЭЦ-2 | P_505-ХТЭЦ2-12 | Дальневосточный федеральный округ | Хабаровский край | г. Хабаровск | Хабаровская ТЭЦ-2 | не требуется | не требуется | не требуется | не требуется | не требуется | не относится | не требуется | не требуется | не требуется | - | не требуется
1.7 | Разработка ПИР для проекта "Реконструкция котла ПТВМ-100 ст№7 КЦ №1 Хабаровской ТЭЦ-2" | I_505-ХТСКх-62 | Дальневосточный федеральный округ | Хабаровский край | г. Хабаровск | Хабаровская ТЭЦ-2 | не требуется | не требуется | не требуется | не требуется | не требуется | не относится | не требуется | не требуется | не требуется | - | не требуется
1.7 | Разработка ПИР для реалиазции проекта "Модернизация системы золоудаления Хабаровской ТЭЦ-3) | O_505-ХТЭЦ-3-55 | Дальневосточный федеральный округ | Хабаровский край | г. Хабаровск | Хабаровская ТЭЦ-3 | не требуется | не требуется | не требуется | не требуется | не требуется | не относится | не требуется | не требуется | - | - | не требуется
1.7 | Разработка ПИР для проекта "Установка комплекса оборудования по отбору и подготовке проб угля из ж/д вагонов, Комсомольская ТЭЦ-2" | P_505-КТЭЦ2-29 | Дальневосточный федеральный округ | Хабаровский край | г. Комсомольск-на-Амуре | Комсомольская ТЭЦ-2 | не требуется | не требуется | не требуется | не требуется | не требуется | не относится | не требуется | не требуется | не требуется | - | не требуется
1.7 | Разработка ПИР для проекта «Техперевооружение установки подпитки теплосети», Комсомольская ТЭЦ-2 | P_505-КТЭЦ2-30 | Дальневосточный федеральный округ | Хабаровский край | г. Комсомольск-на-Амуре | Комсомольская ТЭЦ-2 | не требуется | не требуется | не требуется | не требуется | не требуется | не относится | не требуется | не требуется | не требуется | - | не требуется
1.7 | Разработка ПИР для проекта "Техперевооружение станочного парка РМУ Комсомольской ТЭЦ-2" | P_505-КТЭЦ2-32 | Дальневосточный федеральный округ | Хабаровский край | г. Комсомольск-на-Амуре | Комсомольская ТЭЦ-2 | не требуется | не требуется | не требуется | не требуется | не требуется | не относится | не требуется | не требуется | не требуется | - | не требуется
1.7 | Разработка ПИР для проекта Строительство Градирни № 2 Амурской ТЭЦ-1 | P_505-АмТЭЦ-1-24 | Дальневосточный федеральный округ | Хабаровский край | г. Амурск | Амурская ТЭЦ-1 | не требуется | не требуется | не требуется | не требуется | не требуется | не относится | не требуется | - | - | - | -
1.7 | Разработка ПИР для проекта Установка локальной системы оповещения на гидротехнических сооружениях, СП Хабаровская ТЭЦ-1 | P_505-ХТЭЦ-1-19 | Дальневосточный федеральный округ | Хабаровский край | г. Хабаровск | Хабаровская ТЭЦ-1 | не требуется | не требуется | не требуется | не требуется | не требуется | не относится | не требуется | не требуется | не требуется | - | не требуется
1.7 | Покупка газоанализатора «DELTA65» для СП «ХТЭЦ-2» котельная «Некрасовская» кол-во 1 комплект. | N_505-ХТЭЦ2-34-2 | Дальневосточный федеральный округ | Хабаровский край | г. Хабаровск | Хабаровская ТЭЦ-2 | не требуется | не требуется | не требуется | не требуется | не требуется | не относится | не требуется | не требуется | не требуется | не требуется | не требуется
1.7 | Покупка электрического очистителя труб RAM-4А-50 - 1 ед.» СП «ХТЭЦ-2" | N_505-ХТЭЦ2-34-3 | Дальневосточный федеральный округ | Хабаровский край | г. Хабаровск | Хабаровская ТЭЦ-2 | не требуется | не требуется | не требуется | не требуется | не требуется | не относится | не требуется | не требуется | не требуется | не требуется | не требуется
1.7 | Покупка Оргтехники чёрно-белое МФУ Формат А3,1 шт.- СП "ХТЭЦ-2" | N_505-ХТЭЦ2-34-11 | Дальневосточный федеральный округ | Хабаровский край | г. Хабаровск | Хабаровская ТЭЦ-2 | не требуется | не требуется | не требуется | не требуется | не требуется | не относится | не требуется | не требуется | не требуется | не требуется | не требуется
1.7 | Покупка тепловоза ТЭМ-9 СП Комсомольская ТЭЦ-2, 1шт. | J_505-ХГ-45-300 | Дальневосточный федеральный округ | Хабаровский край | г. Комсомольск-на-Амуре | Комсомольская ТЭЦ-2 | не требуется | не требуется | не требуется | не требуется | не требуется | не относится | не требуется | не требуется | не требуется | не требуется | не требуется
1.7 | Покупка бульдозера ТТЦ тяговый класс 20 СП "КТЭЦ-2", 2шт (1 шт.-2026, 1 шт.-2028) | N_505-КТЭЦ2-45-2 | Дальневосточный федеральный округ | Хабаровский край | г. Комсомольск-на-Амуре | Комсомольская ТЭЦ-2 | не требуется | не требуется | не требуется | не требуется | не требуется | не относится | не требуется | не требуется | не требуется | не требуется | не требуется
1.7 | Покупка Автомобиля УАЗ 390995,колесная формула 4Х4, 2 шт. СП Николаевская ТЭЦ | N_505-НТЭЦ-45-7 | Дальневосточный федеральный округ | Хабаровский край | г. Николаевск-на-Амуре | Николаевская ТЭЦ | не требуется | не требуется | не требуется | не требуется | не требуется | не относится | не требуется | не требуется | не требуется | не требуется | не требуется
1.7 | Покупка Автогидроподъемника КЭМЗ ТА-22 на шасси ГАЗ-C41A23 (4х4), 1 шт. СП Николаевская ТЭЦ | N_505-НТЭЦ-45-9 | Дальневосточный федеральный округ | Хабаровский край | г. Николаевск-на-Амуре | Николаевская ТЭЦ | не требуется | не требуется | не требуется | не требуется | не требуется | не относится | не требуется | не требуется | не требуется | не требуется | не требуется
1.7 | Покупка анализатор воды GO Systemelektronik в комплекте с вычислительным блоком анализатора BlueSense, UMTS модем, СП "Хабаровская ТЭЦ-1" - 2 компл. | N_505-ХТЭЦ-1-45-9 | Дальневосточный федеральный округ | Хабаровский край | г. Хабаровск | Хабаровская ТЭЦ-1 | не требуется | не требуется | не требуется | не требуется | не требуется | не относится | не требуется | не требуется | не требуется | не требуется | не требуется
1.7 | Покупка вытяжного шкафа лабораторного, СП Хабаровская ТЭЦ-2, 2 шт.-2025г. | N_505-ХТЭЦ2-34-15 | Дальневосточный федеральный округ | Хабаровский край | г. Хабаровск | Хабаровская ТЭЦ-2 | не требуется | не требуется | не требуется | не требуется | не требуется | не относится | не требуется | не требуется | не требуется | не требуется | не требуется
1.7 | Покупка термостата жидкостного LOIP LT-810, СП Хабаровская ТЭЦ-2, 1шт. | N_505-ХТЭЦ2-34-16 | Дальневосточный федеральный округ | Хабаровский край | г. Хабаровск | Хабаровская ТЭЦ-2 | не требуется | не требуется | не требуется | не требуется | не требуется | не относится | не требуется | не требуется | не требуется | не требуется | не требуется
1.7 | Покупка калибратора тока и напряжения Н4-25 с ПО для работы с ПК и поверкой, СП Хабаровская ТЭЦ-3, 1 шт. | N_505-ХТЭЦ-3-45-12 | Дальневосточный федеральный округ | Хабаровский край | г. Хабаровск | Хабаровская ТЭЦ-3 | не требуется | не требуется | не требуется | не требуется | не требуется | не относится | не требуется | не требуется | не требуется | не требуется | не требуется
1.7 | Покупка вытяжного шкафа 90 см, СП Комсомольская ТЭЦ-2, 1 шт. | N_505-КТЭЦ2-45-25 | Дальневосточный федеральный округ | Хабаровский край | г. Комсомольск-на-Амуре | Комсомольская ТЭЦ-2 | не требуется | не требуется | не требуется | не требуется | не требуется | не относится | не требуется | не требуется | не требуется | не требуется | не требуется
1.7 | Покупка вытяжного шкафа 180 см для легковоспломеняющихся жидкостей, СП Комсомольская ТЭЦ-2, 4 шт. | N_505-КТЭЦ2-45-4 | Дальневосточный федеральный округ | Хабаровский край | г. Комсомольск-на-Амуре | Комсомольская ТЭЦ-2 | не требуется | не требуется | не требуется | не требуется | не требуется | не относится | не требуется | не требуется | не требуется | не требуется | не требуется
1.7 | Покупка вытяжного шкафа для кислот, СП Комсомольская ТЭЦ-2, 1 шт. | N_505-КТЭЦ2-45-5 | Дальневосточный федеральный округ | Хабаровский край | г. Комсомольск-на-Амуре | Комсомольская ТЭЦ-2 | не требуется | не требуется | не требуется | не требуется | не требуется | не относится | не требуется | не требуется | не требуется | не требуется | не требуется
1.7 | Покупка аппарата для определения времени деэмульсации нефтянных масел "АДИМ", СП Комсомольская ТЭЦ-2, 1 шт. | N_505-КТЭЦ2-45-6 | Дальневосточный федеральный округ | Хабаровский край | г. Комсомольск-на-Амуре | Комсомольская ТЭЦ-2 | не требуется | не требуется | не требуется | не требуется | не требуется | не относится | не требуется | не требуется | не требуется | не требуется | не требуется
1.7 | Покупка Калориметр сгорания бомбовый АБК-1В, 1 шт. СП Амурская ТЭЦ-1 | N_505-ХГ-45-352 | Дальневосточный федеральный округ | Хабаровский край | г. Амурск | Амурская ТЭЦ-1 | не требуется | не требуется | не требуется | не требуется | не требуется | не относится | не требуется | не требуется | не требуется | не требуется | не требуется
1.7 | Покупка Оборудование локальных вычислительных сетей, 1 компл, СП "Хабаровская ТЭЦ-3" | N_505-ХГ-45-371 | Дальневосточный федеральный округ | Хабаровский край | г. Хабаровск | Хабаровская ТЭЦ-3 | не требуется | не требуется | не требуется | не требуется | не требуется | не относится | не требуется | не требуется | не требуется | не требуется | не требуется
1.7 | Покупка Оргтехники цветное МФУ, 1шт, СП "Хабаровская ТЭЦ-3" | N_505-ХГ-45-372 | Дальневосточный федеральный округ | Хабаровский край | г. Хабаровск | Хабаровская ТЭЦ-3 | не требуется | не требуется | не требуется | не требуется | не требуется | не относится | не требуется | не требуется | не требуется | не требуется | не требуется
1.7 | Покупка Оргтехники черно-белое МФУ, 1 шт, СП "Хабаровская ТЭЦ-3" | N_505-ХГ-45-373 | Дальневосточный федеральный округ | Хабаровский край | г. Хабаровск | Хабаровская ТЭЦ-3 | не требуется | не требуется | не требуется | не требуется | не требуется | не относится | не требуется | не требуется | не требуется | не требуется | не требуется
1.7 | Покупка автоматического калориметра С6000 для ЦХЛ ф-ла "ХГ"-1 шт, СП ХабТЭЦ-3 | N_505-ХГ-45-374 | Дальневосточный федеральный округ | Хабаровский край | г. Хабаровск | Хабаровская ТЭЦ-3 | не требуется | не требуется | не требуется | не требуется | не требуется | не относится | не требуется | не требуется | не требуется | не требуется | не требуется
1.7 | Покупка Аппарата АДИМ для ЦХЛ филиала "Хабаровская генерация"-1 шт, СП ХабТЭЦ-3 | N_505-ХГ-45-375 | Дальневосточный федеральный округ | Хабаровский край | г. Хабаровск | Хабаровская ТЭЦ-3 | не требуется | не требуется | не требуется | не требуется | не требуется | не относится | не требуется | не требуется | не требуется | не требуется | не требуется
1.7 | Покупка Аппарата АПСМ-1М, АУ филиала "Хабаровская генерация"-1 штука, СП "ХТЭЦ-3" | N_505-ХГ-45-376 | Дальневосточный федеральный округ | Хабаровский край | г. Хабаровск | Хабаровская ТЭЦ-3 | не требуется | не требуется | не требуется | не требуется | не требуется | не относится | не требуется | не требуется | не требуется | не требуется | не требуется
1.7 | Покупка прибора ПКЖ 904А для ЦХЛ, АУ филиала "Хабаровская генерация"-1 шт, СП "ХТЭЦ-3" | N_505-ХГ-45-377 | Дальневосточный федеральный округ | Хабаровский край | г. Хабаровск | Хабаровская ТЭЦ-3 | не требуется | не требуется | не требуется | не требуется | не требуется | не относится | не требуется | не требуется | не требуется | не требуется | не требуется
1.7 | Покупка Спектрофотометра ПЭ 5400 УФ для ЦХЛ, АУ филиала "Хабаровская генерация"- 1 штука, СП "ХТЭЦ-3" | N_505-ХГ-45-378 | Дальневосточный федеральный округ | Хабаровский край | г. Хабаровск | Хабаровская ТЭЦ-3 | не требуется | не требуется | не требуется | не требуется | не требуется | не относится | не требуется | не требуется | не требуется | не требуется | не требуется
1.7 | Покупка анализатор шума и вибрации АССИСТЕНТ SI V3RT , СП"Хабаровская ТЭЦ-3", 1 шт. | N_505-ХГ-45-379 | Дальневосточный федеральный округ | Хабаровский край | г. Хабаровск | Хабаровская ТЭЦ-3 | не требуется | не требуется | не требуется | не требуется | не требуется | не относится | не требуется | не требуется | не требуется | не требуется | не требуется
1.7 | Покупка Аналитических весов 1200М-1С для СП "Хабаровская ТЭЦ-3"-1 шт. | N_505-ХГ-45-380 | Дальневосточный федеральный округ | Хабаровский край | г. Хабаровск | Хабаровская ТЭЦ-3 | не требуется | не требуется | не требуется | не требуется | не требуется | не относится | не требуется | не требуется | не требуется | не требуется | не требуется
1.7 | Покупка весов аналитические 1-го класса точности для СП "Хабаровская ТЭЦ-3"-1 шт | N_505-ХГ-45-381 | Дальневосточный федеральный округ | Хабаровский край | г. Хабаровск | Хабаровская ТЭЦ-3 | не требуется | не требуется | не требуется | не требуется | не требуется | не относится | не требуется | не требуется | не требуется | не требуется | не требуется
1.7 | Покупка Аппарата АДИМ для ЦХЛ филиала "Хабаровская генерация", СП "Хабаровская ТЭЦ-3"-1 шт. | N_505-ХГ-45-382 | Дальневосточный федеральный округ | Хабаровский край | г. Хабаровск | Хабаровская ТЭЦ-3 | не требуется | не требуется | не требуется | не требуется | не требуется | не относится | не требуется | не требуется | не требуется | не требуется | не требуется
1.7 | Покупка Аппарата ОТВО-01 для ЦХЛ филиала "Хабаровская генерация" СП "Хабаровская ТЭЦ-3"-1 шт. | N_505-ХГ-45-383 | Дальневосточный федеральный округ | Хабаровский край | г. Хабаровск | Хабаровская ТЭЦ-3 | не требуется | не требуется | не требуется | не требуется | не требуется | не относится | не требуется | не требуется | не требуется | не требуется | не требуется
1.7 | Покупка аналитических весов (I) специального класса "МЕ204Т" для СП "Хабаровская ТЭЦ-3"-1 шт. | N_505-ХГ-45-384 | Дальневосточный федеральный округ | Хабаровский край | г. Хабаровск | Хабаровская ТЭЦ-3 | не требуется | не требуется | не требуется | не требуется | не требуется | не относится | не требуется | не требуется | не требуется | не требуется | не требуется
1.7 | Покупка анализатора растворенного кислорода (кислородомера) Марк СП Хабаровская ТЭЦ-3- 2 шт. | N_505-ХГ-45-385 | Дальневосточный федеральный округ | Хабаровский край | г. Хабаровск | Хабаровская ТЭЦ-3 | не требуется | не требуется | не требуется | не требуется | не требуется | не относится | не требуется | не требуется | не требуется | не требуется | не требуется
1.7 | Покупка спектрофотометра ПЭ 5300ВИ для СП "Хабаровская ТЭЦ-3"-3 шт. | N_505-ХГ-45-386 | Дальневосточный федеральный округ | Хабаровский край | г. Хабаровск | Хабаровская ТЭЦ-3 | не требуется | не требуется | не требуется | не требуется | не требуется | не относится | не требуется | не требуется | не требуется | не требуется | не требуется
1.7 | Покупка термостата ВИС-Т-01 жидкостного для СП "Хабаровская ТЭЦ-3"-1 шт. | N_505-ХГ-45-387 | Дальневосточный федеральный округ | Хабаровский край | г. Хабаровск | Хабаровская ТЭЦ-3 | не требуется | не требуется | не требуется | не требуется | не требуется | не относится | не требуется | не требуется | не требуется | не требуется | не требуется
1.7 | Покупка Оргтехники МФУ формата А0, СП Комсомольская ТЭЦ-2 АО "ДГК", 1 шт. | N_505-ХГ-45-392 | Дальневосточный федеральный округ | Хабаровский край | г. Комсомольск-на-Амуре | Комсомольская ТЭЦ-2 | не требуется | не требуется | не требуется | не требуется | не требуется | не относится | не требуется | не требуется | не требуется | не требуется | не требуется
1.7 | Покупка Системы хранения данных, СП Комсомольская ТЭЦ-2 АО "ДГК", 2 шт. | N_505-ХГ-45-393 | Дальневосточный федеральный округ | Хабаровский край | г. Комсомольск-на-Амуре | Комсомольская ТЭЦ-2 | не требуется | не требуется | не требуется | не требуется | не требуется | не относится | не требуется | не требуется | не требуется | не требуется | не требуется
1.7 | Покупка бульдозера ТТЦ тяговый класс 20. СП "Комсомольская ТЭЦ-2", 1 шт | N_505-ХГ-45-394 | Дальневосточный федеральный округ | Хабаровский край | г. Комсомольск-на-Амуре | Комсомольская ТЭЦ-2 | не требуется | не требуется | не требуется | не требуется | не требуется | не относится | не требуется | не требуется | не требуется | не требуется | не требуется
1.7 | Покупка Вытяжного шкафа - 1шт, для СП Комсомольской ТЭЦ-1 | N_505-ХГ-45-401 | Дальневосточный федеральный округ | Хабаровский край | г. Комсомольск-на-Амуре | Комсомольская ТЭЦ-2 | не требуется | не требуется | не требуется | не требуется | не требуется | не относится | не требуется | не требуется | не требуется | не требуется | не требуется
1.7 | Покупка стилоскопа переносного СЛП-2 (Комсомольская ТЭЦ-2), 1 шт. | N_505-ХГ-45-402 | Дальневосточный федеральный округ | Хабаровский край | г. Комсомольск-на-Амуре | Комсомольская ТЭЦ-2 | не требуется | не требуется | не требуется | не требуется | не требуется | не относится | не требуется | не требуется | не требуется | не требуется | не требуется
1.7 | Покупка насоса ГрТ1250, для СП "Комсомольская ТЭЦ-2", 1 шт | N_505-ХГ-45-405 | Дальневосточный федеральный округ | Хабаровский край | г. Комсомольск-на-Амуре | Комсомольская ТЭЦ-2 | не требуется | не требуется | не требуется | не требуется | не требуется | не относится | не требуется | не требуется | не требуется | не требуется | не требуется
1.7 | Покупка спектрофотометра UNICO , для Комсомольской ТЭЦ-1, 1 шт | N_505-ХГ-45-408 | Дальневосточный федеральный округ | Хабаровский край | г. Комсомольск-на-Амуре | Комсомольская ТЭЦ-1 | не требуется | не требуется | не требуется | не требуется | не требуется | не относится | не требуется | не требуется | не требуется | не требуется | не требуется
1.7 | Покупка Аппарата для определения температуры вспышки в открытом тигле, для СП "Комсомольская ТЭЦ-2", 1 шт | N_505-ХГ-45-409 | Дальневосточный федеральный округ | Хабаровский край | г. Комсомольск-на-Амуре | Комсомольская ТЭЦ-2 | не требуется | не требуется | не требуется | не требуется | не требуется | не относится | не требуется | не требуется | не требуется | не требуется | не требуется
1.7 | Покупка калориметра сгорания бомбового АБК-1В , 1 шт. СП Комсомольская ТЭЦ-1. | N_505-ХГ-45-411 | Дальневосточный федеральный округ | Хабаровский край | г. Комсомольск-на-Амуре | Комсомольская ТЭЦ-1 | не требуется | не требуется | не требуется | не требуется | не требуется | не относится | не требуется | не требуется | не требуется | не требуется | не требуется
1.7 | Покупка Комплект для измерений характеристик изоляции ПАРМА ТЕНЗОР-2 и конденсатор ПАРМА КГИ-10-100, для СП "Комсомольская ТЭЦ-2", 1 компл. | N_505-ХГ-45-413 | Дальневосточный федеральный округ | Хабаровский край | г. Комсомольск-на-Амуре | Комсомольская ТЭЦ-2 | не требуется | не требуется | не требуется | не требуется | не требуется | не относится | не требуется | не требуется | не требуется | не требуется | не требуется
1.7 | Покупка Выпрямитель ВАЗП - 2 шт., для СП "Комсомольская ТЭЦ-2" | N_505-ХГ-45-414 | Дальневосточный федеральный округ | Хабаровский край | г. Комсомольск-на-Амуре | Комсомольская ТЭЦ-2 | не требуется | не требуется | не требуется | не требуется | не требуется | не относится | не требуется | не требуется | не требуется | не требуется | не требуется
1.7 | Покупка Газоанализатор ГАММА-100 - 3шт, для "Комсомольская ТЭЦ-1" | N_505-ХГ-45-416 | Дальневосточный федеральный округ | Хабаровский край | г. Комсомольск-на-Амуре | Комсомольская ТЭЦ-1 | не требуется | не требуется | не требуется | не требуется | не требуется | не относится | не требуется | не требуется | не требуется | не требуется | не требуется
1.7 | Покупка Дефектоскоп ультразвуковой А1212 - 1шт, для СП "Комсомольская ТЭЦ-2" | N_505-ХГ-45-417 | Дальневосточный федеральный округ | Хабаровский край | г. Комсомольск-на-Амуре | Комсомольская ТЭЦ-2 | не требуется | не требуется | не требуется | не требуется | не требуется | не относится | не требуется | не требуется | не требуется | не требуется | не требуется
1.7 | Покупка Кондиционер в лабораторию - 108м2 - 1шт, для СП "Комсомольская ТЭЦ-2" | N_505-ХГ-45-419 | Дальневосточный федеральный округ | Хабаровский край | г. Комсомольск-на-Амуре | Комсомольская ТЭЦ-2 | не требуется | не требуется | не требуется | не требуется | не требуется | не относится | не требуется | не требуется | не требуется | не требуется | не требуется
1.7 | Покупка высокопроизводительный технологический компьютер 19" для СП Комсомольская ТЭЦ-3 АО "ДГК", кол-во 2 шт. | N_505-ХГ-45-422 | Дальневосточный федеральный округ | Хабаровский край | г. Комсомольск-на-Амуре | Комсомольская ТЭЦ-3 | не требуется | не требуется | не требуется | не требуется | не требуется | не относится | не требуется | не требуется | не требуется | не требуется | не требуется
1.7 | Покупка монитор 65" для СП Комсомольская ТЭЦ-3 АО "ДГК" - 1 шт. | N_505-ХГ-45-423 | Дальневосточный федеральный округ | Хабаровский край | г. Комсомольск-на-Амуре | Комсомольская ТЭЦ-3 | не требуется | не требуется | не требуется | не требуется | не требуется | не относится | не требуется | не требуется | не требуется | не требуется | не требуется
1.7 | Покупка комплект для эксплуатации волоконно-оптических кабелей для СП Комсомольская ТЭЦ-3 АО "ДГК", кол-во 1 шт. | N_505-ХГ-45-424 | Дальневосточный федеральный округ | Хабаровский край | г. Комсомольск-на-Амуре | Комсомольская ТЭЦ-3 | не требуется | не требуется | не требуется | не требуется | не требуется | не относится | не требуется | не требуется | не требуется | не требуется | не требуется
1.7 | Покупка МФУ цветной формат А3 для СП Комсомольская ТЭЦ-3 АО "ДГК", 1 шт. | N_505-ХГ-45-425 | Дальневосточный федеральный округ | Хабаровский край | г. Комсомольск-на-Амуре | Комсомольская ТЭЦ-3 | не требуется | не требуется | не требуется | не требуется | не требуется | не относится | не требуется | не требуется | не требуется | не требуется | не требуется
1.7 | Покупка МФУ формат А0 для СП Комсомольская ТЭЦ-3 АО "ДГК" - 1 шт. | N_505-ХГ-45-426 | Дальневосточный федеральный округ | Хабаровский край | г. Комсомольск-на-Амуре | Комсомольская ТЭЦ-3 | не требуется | не требуется | не требуется | не требуется | не требуется | не относится | не требуется | не требуется | не требуется | не требуется | не требуется
1.7 | Покупка МФУ сетевой формат А3 для СП Комсомольская ТЭЦ-3 АО "ДГК" - 6 шт. | N_505-ХГ-45-427 | Дальневосточный федеральный округ | Хабаровский край | г. Комсомольск-на-Амуре | Комсомольская ТЭЦ-3 | не требуется | не требуется | не требуется | не требуется | не требуется | не относится | не требуется | не требуется | не требуется | не требуется | не требуется
1.7 | Покупка оборудование для локальной вычислительной сети (ЛВС) для СП Комсомольская ТЭЦ-3 АО "ДГК", 1 комплект | N_505-ХГ-45-428 | Дальневосточный федеральный округ | Хабаровский край | г. Комсомольск-на-Амуре | Комсомольская ТЭЦ-3 | не требуется | не требуется | не требуется | не требуется | не требуется | не относится | не требуется | не требуется | не требуется | не требуется | не требуется
1.7 | Покупка Робот-тренажёр "Гоша" или аналог для обучения персонала практическим навыкам оказания первой помощи пострадавшим при несчастных случаях, 1 шт. , КомТЭЦ-3 | N_505-ХГ-45-429 | Дальневосточный федеральный округ | Хабаровский край | г. Комсомольск-на-Амуре | Комсомольская ТЭЦ-3 | не требуется | не требуется | не требуется | не требуется | не требуется | не относится | не требуется | не требуется | не требуется | не требуется | не требуется
1.7 | Покупка аппарата испытания масла автоматического АИМ-90А для СП Комсомольская ТЭЦ-3 АО "ДГК" - 1 шт. | N_505-ХГ-45-430 | Дальневосточный федеральный округ | Хабаровский край | г. Комсомольск-на-Амуре | Комсомольская ТЭЦ-3 | не требуется | не требуется | не требуется | не требуется | не требуется | не относится | не требуется | не требуется | не требуется | не требуется | не требуется
1.7 | Покупка измерителя параметров электрического и магнитного полей ВЕ-метра, СП Комсомольская ТЭЦ-3 , 1 шт. | N_505-ХГ-45-431 | Дальневосточный федеральный округ | Хабаровский край | г. Комсомольск-на-Амуре | Комсомольская ТЭЦ-3 | не требуется | не требуется | не требуется | не требуется | не требуется | не относится | не требуется | не требуется | не требуется | не требуется | не требуется
1.7 | Покупка весов аналитических ВЛ-224В ,СП Комсомольская ТЭЦ-3 , 1 шт. | N_505-ХГ-45-432 | Дальневосточный федеральный округ | Хабаровский край | г. Комсомольск-на-Амуре | Комсомольская ТЭЦ-3 | не требуется | не требуется | не требуется | не требуется | не требуется | не относится | не требуется | не требуется | не требуется | не требуется | не требуется
1.7 | Покупка Анализатора серии «ФЛЮОРАТ®-02»или аналог для измерений массовой концентрации неорганических и органических соединений в воде, а также воздухе, почвах, технических материалах для СП Комсомольская ТЭЦ-3 АО "ДГК" , 1 шт. | N_505-ХГ-45-433 | Дальневосточный федеральный округ | Хабаровский край | г. Комсомольск-на-Амуре | Комсомольская ТЭЦ-3 | не требуется | не требуется | не требуется | не требуется | не требуется | не относится | не требуется | не требуется | не требуется | не требуется | не требуется
1.7 | Покупка шумомера-виброметра «АССИСТЕНТ-ТОТАL+» или аналог для СП Комсомольская ТЭЦ-3 АО "ДГК" , 1 шт. | N_505-ХГ-45-434 | Дальневосточный федеральный округ | Хабаровский край | г. Комсомольск-на-Амуре | Комсомольская ТЭЦ-3 | не требуется | не требуется | не требуется | не требуется | не требуется | не относится | не требуется | не требуется | не требуется | не требуется | не требуется
1.7 | Покупка Оборудования локально вычислительных сетей Амурская ТЭЦ-1, 1 комплект | N_505-ХГ-45-435 | Дальневосточный федеральный округ | Хабаровский край | г. Амурск | Амурская ТЭЦ-1 | не требуется | не требуется | не требуется | не требуется | не требуется | не относится | не требуется | не требуется | не требуется | не требуется | не требуется
1.7 | Покупка Весы аналитические VIBRA Амурская ТЭЦ-1, 1 шт | N_505-ХГ-45-437 | Дальневосточный федеральный округ | Хабаровский край | г. Амурск | Амурская ТЭЦ-1 | не требуется | не требуется | не требуется | не требуется | не требуется | не относится | не требуется | не требуется | не требуется | не требуется | не требуется
1.7 | Покупка анализатора растворенного кислорода МАРК-3010 Амурская ТЭЦ-1, 2 шт | N_505-ХГ-45-438 | Дальневосточный федеральный округ | Хабаровский край | г. Амурск | Амурская ТЭЦ-1 | не требуется | не требуется | не требуется | не требуется | не требуется | не относится | не требуется | не требуется | не требуется | не требуется | не требуется
1.7 | Покупка люксеметр LXP-10A, 1 шт Амурская ТЭЦ-1, | N_505-ХГ-45-439 | Дальневосточный федеральный округ | Хабаровский край | г. Амурск | Амурская ТЭЦ-1 | не требуется | не требуется | не требуется | не требуется | не требуется | не относится | не требуется | не требуется | не требуется | не требуется | не требуется
1.7 | Покупка магнитного сепаратора Амурская ТЭЦ-1, 1 шт | N_505-ХГ-45-440 | Дальневосточный федеральный округ | Хабаровский край | г. Амурск | Амурская ТЭЦ-1 | не требуется | не требуется | не требуется | не требуется | не требуется | не относится | не требуется | не требуется | не требуется | не требуется | не требуется
1.7 | Покупка Сетевой насос типа СЭ-800-100с эл двигателем 315 кВ, Амурская ТЭЦ-1, 1 шт | N_505-ХГ-45-441 | Дальневосточный федеральный округ | Хабаровский край | г. Амурск | Амурская ТЭЦ-1 | не требуется | не требуется | не требуется | не требуется | не требуется | не относится | не требуется | не требуется | не требуется | не требуется | не требуется
1.7 | Покупка Покупка термостат LOIP LT-910, 1 ш, Амурская ТЭЦ-1, | N_505-ХГ-45-442 | Дальневосточный федеральный округ | Хабаровский край | г. Амурск | Амурская ТЭЦ-1 | не требуется | не требуется | не требуется | не требуется | не требуется | не относится | не требуется | не требуется | не требуется | не требуется | не требуется
1.7 | Покупка Шумомер "АССИСТЕНТ S-LIGHT", 1 ш, Амурская ТЭЦ-1, | N_505-ХГ-45-443 | Дальневосточный федеральный округ | Хабаровский край | г. Амурск | Амурская ТЭЦ-1 | не требуется | не требуется | не требуется | не требуется | не требуется | не относится | не требуется | не требуется | не требуется | не требуется | не требуется
1.7 | Покупка Оборудования локально вычислительных сетей Николаевская ТЭЦ, 1 комплект | N_505-ХГ-45-444 | Дальневосточный федеральный округ | Хабаровский край | г. Николаевск-на-Амуре | Николаевская ТЭЦ | не требуется | не требуется | не требуется | не требуется | не требуется | не относится | не требуется | не требуется | не требуется | не требуется | не требуется
1.7 | Покупка Оргтехники цветное МФУ Формат А0, 1 шт. - СП "ХТЭЦ-2" | N_505-ХТЭЦ2-34-4 | Дальневосточный федеральный округ | Хабаровский край | г. Хабаровск | Хабаровская ТЭЦ-2 | не требуется | не требуется | не требуется | не требуется | не требуется | не относится | не требуется | не требуется | не требуется | не требуется | не требуется
1.7 | Покупка Оргтехники чёрно-белое МФУ Формат А3,1 шт.- СП "ХТЭЦ-2" | N_505-ХТЭЦ2-34-5 | Дальневосточный федеральный округ | Хабаровский край | г. Хабаровск | Хабаровская ТЭЦ-2 | не требуется | не требуется | не требуется | не требуется | не требуется | не относится | не требуется | не требуется | не требуется | не требуется | не требуется
1.7 | Покупка Оргтехники чёрно-белое МФУ Формат А4, СП "ХТЭЦ-2" АО "ДГК" | N_505-ХТЭЦ2-34-6 | Дальневосточный федеральный округ | Хабаровский край | г. Хабаровск | Хабаровская ТЭЦ-2 | не требуется | не требуется | не требуется | не требуется | не требуется | не относится | не требуется | не требуется | не требуется | не требуется | не требуется
1.7 | Покупка Оборудование локальных вычислительных сетей - 1 комплект, СП "Хабаровская ТЭЦ-2" АО "ДГК" | N_505-ХТЭЦ2-34-7 | Дальневосточный федеральный округ | Хабаровский край | г. Хабаровск | Хабаровская ТЭЦ-2 | не требуется | не требуется | не требуется | не требуется | не требуется | не относится | не требуется | не требуется | не требуется | не требуется | не требуется
1.7 | Покупка АТВЗ (автоматический анализатор температуры вспышки в закрытом тигле), СП "Комсомольская ТЭЦ-2" ( 1 шт) | N_505-ХГ-45-331 | Дальневосточный федеральный округ | Хабаровский край | г. Комсомольск-на-Амуре | Комсомольская ТЭЦ-2 | не требуется | не требуется | не требуется | не требуется | не требуется | не относится | не требуется | не требуется | не требуется | не требуется | не требуется
1.7 | Покупка Аппарат высоковольный испытаний СКАТ-70, СП "Комсомольская ТЭЦ-1" ( 1 шт) | N_505-ХГ-45-333 | Дальневосточный федеральный округ | Хабаровский край | г. Комсомольск-на-Амуре | Комсомольская ТЭЦ-2 | не требуется | не требуется | не требуется | не требуется | не требуется | не относится | не требуется | не требуется | не требуется | не требуется | не требуется
1.7 | Покупка Прибор контроля высоковольтных выключателей ПКВ-М7, СП "Комсомольская ТЭЦ-1" ( 1 шт) | N_505-ХГ-45-335 | Дальневосточный федеральный округ | Хабаровский край | г. Комсомольск-на-Амуре | Комсомольская ТЭЦ-2 | не требуется | не требуется | не требуется | не требуется | не требуется | не относится | не требуется | не требуется | не требуется | не требуется | не требуется
1.7 | Покупка Газоанализатора Testo 330-2LL, СП Комсомольская ТЭЦ-3 кол-во 1 шт | N_505-ХГ-45-336 | Дальневосточный федеральный округ | Хабаровский край | г. Комсомольск-на-Амуре | Комсомольская ТЭЦ-3 | не требуется | не требуется | не требуется | не требуется | не требуется | не относится | не требуется | не требуется | не требуется | не требуется | не требуется
1.7 | Покупка Термостата СС3-105А для определения плотности мазута, СП Комсомольская ТЭЦ-3, 1 шт. | N_505-ХГ-45-341 | Дальневосточный федеральный округ | Хабаровский край | г. Комсомольск-на-Амуре | Комсомольская ТЭЦ-3 | не требуется | не требуется | не требуется | не требуется | не требуется | не относится | не требуется | не требуется | не требуется | не требуется | не требуется
1.7 | Покупка Термостат жидкостный LOIP LT-810, СП Комсомольская ТЭЦ-3, 1 шт. | N_505-ХГ-45-342 | Дальневосточный федеральный округ | Хабаровский край | г. Комсомольск-на-Амуре | Комсомольская ТЭЦ-3 | не требуется | не требуется | не требуется | не требуется | не требуется | не относится | не требуется | не требуется | не требуется | не требуется | не требуется
1.7 | Покупка Печь камерная лабораторная СНОЛ 2.2,5.1,8/10-ИЗ (10л/1000С), СП Комсомольская ТЭЦ-3, 1 шт. | N_505-ХГ-45-343 | Дальневосточный федеральный округ | Хабаровский край | г. Комсомольск-на-Амуре | Комсомольская ТЭЦ-3 | не требуется | не требуется | не требуется | не требуется | не требуется | не относится | не требуется | не требуется | не требуется | не требуется | не требуется
1.7 | Покупка Аппарат ТВО-2-ПХП для определения температуры вспышки в открытом тигле, СП Комсомольская ТЭЦ-3, 1 шт. | N_505-ХГ-45-344 | Дальневосточный федеральный округ | Хабаровский край | г. Комсомольск-на-Амуре | Комсомольская ТЭЦ-3 | не требуется | не требуется | не требуется | не требуется | не требуется | не относится | не требуется | не требуется | не требуется | не требуется | не требуется
1.7 | Покупка Аппарат Вискозиметр для определения условной вязкости ВУ-М, СП Комсомольская ТЭЦ-3, 1 шт. | N_505-ХГ-45-345 | Дальневосточный федеральный округ | Хабаровский край | г. Комсомольск-на-Амуре | Комсомольская ТЭЦ-3 | не требуется | не требуется | не требуется | не требуется | не требуется | не относится | не требуется | не требуется | не требуется | не требуется | не требуется
1.7 | Покупка Термостат ВИС-Т-09-3 жидкостный, 1 шт. СП Амурская ТЭЦ-1 | N_505-ХГ-45-349 | Дальневосточный федеральный округ | Хабаровский край | г. Амурск | Амурская ТЭЦ-1 | не требуется | не требуется | не требуется | не требуется | не требуется | не относится | не требуется | не требуется | не требуется | не требуется | не требуется
1.7 | Покупка МПУ-3 Феникс малогабаритное прожигающее устройство, 1 шт. СП Амурская ТЭЦ-1 | N_505-ХГ-45-350 | Дальневосточный федеральный округ | Хабаровский край | г. Амурск | Амурская ТЭЦ-1 | не требуется | не требуется | не требуется | не требуется | не требуется | не относится | не требуется | не требуется | не требуется | не требуется | не требуется
1.7 | Покупка Элегазовый выключатель ВГТЗ-УЭТМ-110, 2 шт. СП Амурская ТЭЦ-1 | N_505-ХГ-45-351 | Дальневосточный федеральный округ | Хабаровский край | г. Амурск | Амурская ТЭЦ-1 | не требуется | не требуется | не требуется | не требуется | не требуется | не относится | не требуется | не требуется | не требуется | не требуется | не требуется
1.7 | Покупка Анализатора спектра ASA-2315, 1 шт. СП Амурская ТЭЦ-1 | N_505-ХГ-45-353 | Дальневосточный федеральный округ | Хабаровский край | г. Амурск | Амурская ТЭЦ-1 | не требуется | не требуется | не требуется | не требуется | не требуется | не относится | не требуется | не требуется | не требуется | не требуется | не требуется
1.7 | Покупка Вулканизационный пресс ПСА-Л 1400/765, 1 шт. СП Амурская ТЭЦ-1 | N_505-ХГ-45-354 | Дальневосточный федеральный округ | Хабаровский край | г. Амурск | Амурская ТЭЦ-1 | не требуется | не требуется | не требуется | не требуется | не требуется | не относится | не требуется | не требуется | не требуется | не требуется | не требуется
1.7 | Покупка Устройство для питания измерительных цепей постоянного и переменного токов (с поверкой) УИ300.1, 1 шт. СП Амурская ТЭЦ-1 | N_505-ХГ-45-355 | Дальневосточный федеральный округ | Хабаровский край | г. Амурск | Амурская ТЭЦ-1 | не требуется | не требуется | не требуется | не требуется | не требуется | не относится | не требуется | не требуется | не требуется | не требуется | не требуется
1.7 | Покупка Калибратор переменного тока трехфазный от 40 Гц до 11кГЦ (с поверкой) УИ300.2-3, 1 шт. СП Амурская ТЭЦ-1 | N_505-ХГ-45-356 | Дальневосточный федеральный округ | Хабаровский край | г. Амурск | Амурская ТЭЦ-1 | не требуется | не требуется | не требуется | не требуется | не требуется | не относится | не требуется | не требуется | не требуется | не требуется | не требуется
1.7 | Покупка Микроомметр РЕТ-МОМ.2, 1 шт. СП Амурская ТЭЦ-1 | N_505-ХГ-45-358 | Дальневосточный федеральный округ | Хабаровский край | г. Амурск | Амурская ТЭЦ-1 | не требуется | не требуется | не требуется | не требуется | не требуется | не относится | не требуется | не требуется | не требуется | не требуется | не требуется
1.7 | Покупка РЕЙС-305 - цифровой рефлектометр (с поверкой), 1 шт. СП Амурская ТЭЦ-1 | N_505-ХГ-45-359 | Дальневосточный федеральный округ | Хабаровский край | г. Амурск | Амурская ТЭЦ-1 | не требуется | не требуется | не требуется | не требуется | не требуется | не относится | не требуется | не требуется | не требуется | не требуется | не требуется
1.7 | Покупка Мобильный индикаторный комплекс МИК-2 (МИК-2SC, МИК-2ВТ), 1 шт. СП Амурская ТЭЦ-1 | N_505-ХГ-45-362 | Дальневосточный федеральный округ | Хабаровский край | г. Амурск | Амурская ТЭЦ-1 | не требуется | не требуется | не требуется | не требуется | не требуется | не относится | не требуется | не требуется | не требуется | не требуется | не требуется
1.7 | Покупка ГУСК - гидравлическое устройство для сравнительной калибровки, 2 шт. СП Амурская ТЭЦ-1 | N_505-ХГ-45-363 | Дальневосточный федеральный округ | Хабаровский край | г. Амурск | Амурская ТЭЦ-1 | не требуется | не требуется | не требуется | не требуется | не требуется | не относится | не требуется | не требуется | не требуется | не требуется | не требуется
1.7 | Покупка Высоковольтная испытательная установка (ВИУ - 100), 1 шт. СП Амурская ТЭЦ-1 | N_505-ХГ-45-364 | Дальневосточный федеральный округ | Хабаровский край | г. Амурск | Амурская ТЭЦ-1 | не требуется | не требуется | не требуется | не требуется | не требуется | не относится | не требуется | не требуется | не требуется | не требуется | не требуется
1.7 | Покупка серверного оборудования СП ХТЭЦ-2 кол-во 2 шт | N_505-ХТЭЦ2-34-1 | Дальневосточный федеральный округ | Хабаровский край | г. Хабаровск | Хабаровская ТЭЦ-2 | не требуется | не требуется | не требуется | не требуется | не требуется | не относится | не требуется | не требуется | не требуется | не требуется | не требуется
1.7 | Покупка сервера СП Хабаровская ТЭЦ-3, кол-во 2 шт. | N_505-ХГ-45-311 | Дальневосточный федеральный округ | Хабаровский край | г. Хабаровск | Хабаровская ТЭЦ-3 | не требуется | не требуется | не требуется | не требуется | не требуется | не относится | не требуется | не требуется | не требуется | не требуется | не требуется
1.7 | Покупка сервера СП Комсомольская ТЭЦ-2, кол-во 2 шт. | N_505-ХГ-45-313 | Дальневосточный федеральный округ | Хабаровский край | г. Комсомольск-на-Амуре | Комсомольская ТЭЦ-2 | не требуется | не требуется | не требуется | не требуется | не требуется | не относится | не требуется | не требуется | не требуется | не требуется | не требуется
1.7 | Покупка сервера СП Комсомольская ТЭЦ-3, кол-во 2 шт. | N_505-ХГ-45-315 | Дальневосточный федеральный округ | Хабаровский край | г. Комсомольск-на-Амуре | Комсомольская ТЭЦ-3 | не требуется | не требуется | не требуется | не требуется | не требуется | не относится | не требуется | не требуется | не требуется | не требуется | не требуется
1.7 | Покупка сервера СП Амурская ТЭЦ, кол-во 2 шт. | N_505-ХГ-45-321 | Дальневосточный федеральный округ | Хабаровский край | г. Амурск | Амурская ТЭЦ-1 | не требуется | не требуется | не требуется | не требуется | не требуется | не относится | не требуется | не требуется | не требуется | не требуется | не требуется
1.7 | Покупка сервера СП Николаевская ТЭЦ, кол-во 2 шт. | N_505-ХГ-45-317 | Дальневосточный федеральный округ | Хабаровский край | г. Николаевск-на-Амуре | Николаевская ТЭЦ | не требуется | не требуется | не требуется | не требуется | не требуется | не относится | не требуется | не требуется | не требуется | не требуется | не требуется
1.7 | Покупка вакуумного автомобиля 1 шт, СП ХТС | K_505-ХТС-34-8 | Дальневосточный федеральный округ | Хабаровский край | г. Хабаровск | Хабаровские тепловые сети | не требуется | не требуется | не требуется | не требуется | не требуется | не относится | не требуется | не требуется | не требуется | не требуется | не требуется
1.7 | Покупка автомобиля УАЗ-390945 (Фермер) (2023 г. - 3шт, 2024 г. - 1шт), СП "ХТС" . | J_505-ХТСКх-34-42 | Дальневосточный федеральный округ | Хабаровский край | г.Хабаровск | Хабаровские тепловые сети | не требуется | не требуется | не требуется | не требуется | не требуется | не относится | не требуется | не требуется | не требуется | не требуется | не требуется
1.7 | Покупка Компрессор передвижной дизельный 1 шт, СП КТС | J_505-ХТСКх-34-54 | Дальневосточный федеральный округ | Хабаровский край | г.Комсомольск-на-Амуре | Комсомольские тепловые сети | не требуется | не требуется | не требуется | не требуется | не требуется | не относится | не требуется | не требуется | не требуется | не требуется | не требуется
1.7 | Покупка серверного оборудования СП ХТС - 2 шт | N_505-ХТС-34-1 | Дальневосточный федеральный округ | Хабаровский край | г.Хабаровск | Хабаровские тепловые сети | не требуется | не требуется | не требуется | не требуется | не требуется | не относится | не требуется | не требуется | не требуется | не требуется | не требуется
1.7 | Покупка сварочного аппарата 1 шт, СП ХТС | N_505-ХТС-34-17 | Дальневосточный федеральный округ | Хабаровский край | г.Хабаровск | Хабаровские тепловые сети | не требуется | не требуется | не требуется | не требуется | не требуется | не относится | не требуется | не требуется | не требуется | не требуется | не требуется
1.7 | Покупка МФУ Xerox СП КТС, 3 шт | N_505-КТС-34-1 | Дальневосточный федеральный округ | Хабаровский край | г.Комсомольск-на-Амуре | Комсомольские тепловые сети | не требуется | не требуется | не требуется | не требуется | не требуется | не относится | не требуется | не требуется | не требуется | не требуется | не требуется
1.7 | Покупка МФУ Canon СП КТС, 1 шт | N_505-КТС-34-2 | Дальневосточный федеральный округ | Хабаровский край | г.Комсомольск-на-Амуре | Комсомольские тепловые сети | не требуется | не требуется | не требуется | не требуется | не требуется | не относится | не требуется | не требуется | не требуется | не требуется | не требуется
1.7 | Покупка сварочного агрегата 2 шт, СП ХТС | N_505-ХТС-34-18 | Дальневосточный федеральный округ | Хабаровский край | г.Хабаровск | Хабаровские тепловые сети | не требуется | не требуется | не требуется | не требуется | не требуется | не относится | не требуется | не требуется | не требуется | не требуется | не требуется
1.7 | Покупка комплекта видеостены,СП ХТС, кол-во 1 шт. | N_505-ХТС-34-21 | Дальневосточный федеральный округ | Хабаровский край | г.Хабаровск | Хабаровские тепловые сети | не требуется | не требуется | не требуется | не требуется | не требуется | не относится | не требуется | не требуется | не требуется | не требуется | не требуется
1.7 | Покупка оборудования Локальных вычислительных сетей, СП ХТС, кол-во 1 комплект. | N_505-ХТС-34-22 | Дальневосточный федеральный округ | Хабаровский край | г.Хабаровск | Хабаровские тепловые сети | не требуется | не требуется | не требуется | не требуется | не требуется | не относится | не требуется | не требуется | не требуется | не требуется | не требуется
1.7 | Покупка оборудования видеонаблюдения,СП ХТС, кол-во 4 комплекта. | N_505-ХТС-34-23 | Дальневосточный федеральный округ | Хабаровский край | г.Хабаровск | Хабаровские тепловые сети | не требуется | не требуется | не требуется | не требуется | не требуется | не относится | не требуется | не требуется | не требуется | не требуется | не требуется
1.7 | Покупка Покупка МФУ, 5 шт (СП ХТС) | N_505-ХТС-34-24 | Дальневосточный федеральный округ | Хабаровский край | г.Хабаровск | Хабаровские тепловые сети | не требуется | не требуется | не требуется | не требуется | не требуется | не относится | не требуется | не требуется | не требуется | не требуется | не требуется
1.7 | Покупка анализатора флуориметра СП КТС, 1 шт | N_505-КТС-34-3 | Дальневосточный федеральный округ | Хабаровский край | г.Комсомольск-на-Амуре | Комсомольские тепловые сети | не требуется | не требуется | не требуется | не требуется | не требуется | не относится | не требуется | не требуется | не требуется | не требуется | не требуется
1.7 | Покупка сварочного агрегата СП КТС (2026 г -1 шт, 2027-3 шт) | N_505-КТС-34-7 | Дальневосточный федеральный округ | Хабаровский край | г.Комсомольск-на-Амуре | Комсомольские тепловые сети | не требуется | не требуется | не требуется | не требуется | не требуется | не относится | не требуется | не требуется | не требуется | не требуется | не требуется
1.7 | Покупка печи муфельной СП КТС, 1 шт | N_505-КТС-34-9 | Дальневосточный федеральный округ | Хабаровский край | г.Комсомольск-на-Амуре | Комсомольские тепловые сети | не требуется | не требуется | не требуется | не требуется | не требуется | не относится | не требуется | не требуется | не требуется | не требуется | не требуется
1.7 | Покупка осветительной мачты с ручной лебедкой СП КТС, 1 шт | N_505-КТС-34-10 | Дальневосточный федеральный округ | Хабаровский край | г.Комсомольск-на-Амуре | Комсомольские тепловые сети | не требуется | не требуется | не требуется | не требуется | не требуется | не относится | не требуется | не требуется | не требуется | не требуется | не требуется
1.7 | Покупка газоанализатора переносного серии ИГС-98 Комета-М (5 каналов измерения) СП КТС, 1 шт | N_505-КТС-34-11 | Дальневосточный федеральный округ | Хабаровский край | г.Комсомольск-на-Амуре | Комсомольские тепловые сети | не требуется | не требуется | не требуется | не требуется | не требуется | не относится | не требуется | не требуется | не требуется | не требуется | не требуется
1.7 | Покупка газоанализатора переносного серии ИГС-98 Комета-М (4 канала измирения) СП КТС (2026 г - 4шт) | N_505-КТС-34-12 | Дальневосточный федеральный округ | Хабаровский край | г.Комсомольск-на-Амуре | Комсомольские тепловые сети | не требуется | не требуется | не требуется | не требуется | не требуется | не относится | не требуется | не требуется | не требуется | не требуется | не требуется
1.7 | Покпука манометра грузопоршневого СП КТС, 1 шт | N_505-КТС-34-13 | Дальневосточный федеральный округ | Хабаровский край | г.Комсомольск-на-Амуре | Комсомольские тепловые сети | не требуется | не требуется | не требуется | не требуется | не требуется | не относится | не требуется | не требуется | не требуется | не требуется | не требуется
1.7 | Покупка мотопомпы для сильнозагрязненной воды РТН 1600Т СП КТС, 3 шт | N_505-КТС-34-15 | Дальневосточный федеральный округ | Хабаровский край | г.Комсомольск-на-Амуре | Комсомольские тепловые сети | не требуется | не требуется | не требуется | не требуется | не требуется | не относится | не требуется | не требуется | не требуется | не требуется | не требуется
1.7 | Покупка сварочного генератора СП КТС (2026 г.- 1 шт., 2027 г. - 2 шт) | N_505-КТС-34-16 | Дальневосточный федеральный округ | Хабаровский край | г.Комсомольск-на-Амуре | Комсомольские тепловые сети | не требуется | не требуется | не требуется | не требуется | не требуется | не относится | не требуется | не требуется | не требуется | не требуется | не требуется
1.7 | Покупка бензинового генератора СП КТС, 4 шт | N_505-КТС-34-17 | Дальневосточный федеральный округ | Хабаровский край | г.Комсомольск-на-Амуре | Комсомольские тепловые сети | не требуется | не требуется | не требуется | не требуется | не требуется | не относится | не требуется | не требуется | не требуется | не требуется | не требуется
1.7 | Покупка Вибротрамбовка DIAM VN-75/5.5 Н СП КТС кол-во 1шт. | N_505-КТС-34-18 | Дальневосточный федеральный округ | Хабаровский край | г.Комсомольск-на-Амуре | Комсомольские тепловые сети | не требуется | не требуется | не требуется | не требуется | не требуется | не относится | не требуется | не требуется | не требуется | не требуется | не требуется
1.7 | Покупка Резчик швов DIAM RK-600/13 Н СП КТС кол-во 1шт. | N_505-КТС-34-19 | Дальневосточный федеральный округ | Хабаровский край | г.Комсомольск-на-Амуре | Комсомольские тепловые сети | не требуется | не требуется | не требуется | не требуется | не требуется | не относится | не требуется | не требуется | не требуется | не требуется | не требуется
1.7 | Покупка оборудования Локальных вычислительных сетей СП КТС | N_505-КТС-34-22 | Дальневосточный федеральный округ | Хабаровский край | г.Комсомольск-на-Амуре | Комсомольские тепловые сети | не требуется | не требуется | не требуется | не требуется | не требуется | не относится | не требуется | не требуется | не требуется | не требуется | не требуется
1.7 | Приобретение Автомобиль УАЗ Комсомольские тепловые сети, 1 шт | O_505-КТС-34-33 | Дальневосточный федеральный округ | Хабаровский край | г.Комсомольск-на-Амуре | Комсомольские тепловые сети | не требуется | не требуется | не требуется | не требуется | не требуется | не относится | не требуется | не требуется | не требуется | не требуется | не требуется
1.7 | Приобретение Погрузчик вилочный Комсомольские тепловые сети, 1 шт | O_505-КТС-34-34 | Дальневосточный федеральный округ | Хабаровский край | г.Комсомольск-на-Амуре | Комсомольские тепловые сети | не требуется | не требуется | не требуется | не требуется | не требуется | не относится | не требуется | не требуется | не требуется | не требуется | не требуется
1.7 | Приобретение Передвижная аварийно-ремонтная мастерская (ПАРМ) Комсомольские тепловые сети, 1 шт | O_505-КТС-34-35 | Дальневосточный федеральный округ | Хабаровский край | г.Комсомольск-на-Амуре | Комсомольские тепловые сети | не требуется | не требуется | не требуется | не требуется | не требуется | не относится | не требуется | не требуется | не требуется | не требуется | не требуется
1.7 | Покупка Пограничного маршрутизатора, Исполнительный аппарат АО "ДГК", 1 компл. | N_505-ИА-1-68 | Дальневосточный федеральный округ | Хабаровский край | г.Хабаровск | Исполнительный аппарат | не требуется | не требуется | не требуется | не требуется | не требуется | не относится | не требуется | не требуется | не требуется | не требуется | не требуется
1.7 | Покупка Серверного оборудования, Исполнительный аппарат АО "ДГК", 1 комплект | N_505-ИА-1-69 | Дальневосточный федеральный округ | Хабаровский край | г.Хабаровск | Исполнительный аппарат | не требуется | не требуется | не требуется | не требуется | не требуется | не относится | не требуется | не требуется | не требуется | не требуется | не требуется
1.7 | Покупка Ядро коммутации, Исполнительный аппарат АО "ДГК", 1 компл. | N_505-ИА-1-70 | Дальневосточный федеральный округ | Хабаровский край | г.Хабаровск | Исполнительный аппарат | не требуется | не требуется | не требуется | не требуется | не требуется | не относится | не требуется | не требуется | не требуется | не требуется | не требуется
1.7 | Покупка системы печати (2027 г - 2 компл., 2028 г. - 2 компл.) Исполнительный аппарат АО "ДГК" | N_505-ИА-1-71 | Дальневосточный федеральный округ | Хабаровский край | г.Хабаровск | Исполнительный аппарат | не требуется | не требуется | не требуется | не требуется | не требуется | не относится | не требуется | не требуется | не требуется | не требуется | не требуется
1.7 | Покупка оборудования видеоконференцсвязи (ВКС) (2027 г - 1 компл., 2028 г. - 1 компл.) Исполнительный аппарат АО "ДГК" | N_505-ИА-1-72 | Дальневосточный федеральный округ | Хабаровский край | г.Хабаровск | Исполнительный аппарат | не требуется | не требуется | не требуется | не требуется | не требуется | не относится | не требуется | не требуется | не требуется | не требуется | не требуется
1.7 | Покупка оборудования беспроводного доступа (2027 г - 1 компл.) Исполнительный аппарат АО "ДГК" | N_505-ИА-1-73 | Дальневосточный федеральный округ | Хабаровский край | г.Хабаровск | Исполнительный аппарат | не требуется | не требуется | не требуется | не требуется | не требуется | не относится | не требуется | не требуется | не требуется | не требуется | не требуется
1.7 | Покупка многофункционального устройства, Исполнительный аппарат АО "ДГК" (2025 г. - кол-во 2 шт.) | N_505-ИА-1-64 | Дальневосточный федеральный округ | Хабаровский край | г.Хабаровск | Исполнительный аппарат | не требуется | не требуется | не требуется | не требуется | не требуется | не относится | не требуется | не требуется | не требуется | не требуется | не требуется
1.7 | Покупка cерверного оборудования, Исполнительный аппарат АО "ДГК" (2025 г. - кол-во 1 комп.) | N_505-ИА-1-65 | Дальневосточный федеральный округ | Хабаровский край | г.Хабаровск | Исполнительный аппарат | не требуется | не требуется | не требуется | не требуется | не требуется | не относится | не требуется | не требуется | не требуется | не требуется | не требуется
1.7 | Покупка оборудования системы обеспечения единого времени (СОЕВ), Исполнительный аппарат АО "ДГК", 1 компл. | N_505-ИА-1-66 | Дальневосточный федеральный округ | Хабаровский край | г.Хабаровск | Исполнительный аппарат | не требуется | не требуется | не требуется | не требуется | не требуется | не относится | не требуется | не требуется | не требуется | не требуется | не требуется
1.7 | Покупка дизельгенераторной установки (2028 г - 1 шт.), Исполнительный аппарат АО "ДГК | N_505-ИА-1-74 | Дальневосточный федеральный округ | Хабаровский край | г.Хабаровск | Исполнительный аппарат | не требуется | не требуется | не требуется | не требуется | не требуется | не относится | не требуется | не требуется | не требуется | не требуется | не требуется
1.7 | Покупка панели профессилнальной, Исполнительный аппарат АО "ДГК", 8 шт.-2028 г. | N_505-ИА-1-75 | Дальневосточный федеральный округ | Хабаровский край | г.Хабаровск | Исполнительный аппарат | не требуется | не требуется | не требуется | не требуется | не требуется | не относится | не требуется | не требуется | не требуется | не требуется | не требуется
1.7 | Покупка сервера 1 шт СП ХТС | N_505-ХТС-34-28 | Дальневосточный федеральный округ | Хабаровский край | г.Хабаровск | Хабаровские тепловые сети | не требуется | не требуется | не требуется | не требуется | не требуется | не относится | не требуется | не требуется | не требуется | не требуется | не требуется
1.7 | Покупка самосвалов МАЗ, грузоподъемностью до 20 тонн , 4 шт. (2024 год - 1шт, 2025 год -1 шт, 2026 год - шт, 2027 год - 1 шт), ТЭЦ в г. Советская Гавань | O_505-ТЭЦСов.Гавань-45-26 | Дальневосточный федеральный округ | Хабаровский край | г. Советская Гавань | ТЭЦ Советская Гавань | не требуется | не требуется | не требуется | не требуется | не требуется | не относится | не требуется | не требуется | не требуется | не требуется | не требуется
1.7 | Покупка установки поверочной трехфазной "Нева-Тест", СП Комсомольская ТЭЦ-1, 1 шт. | N_505-КТЭЦ2-45-22 | Дальневосточный федеральный округ | Хабаровский край | г. Комсомольск-на-Амуре | Комсомольская ТЭЦ-1 | не требуется | не требуется | не требуется | не требуется | не требуется | не относится | не требуется | не требуется | не требуется | не требуется | не требуется
1.7 | Покупка спектрофотометра ПЭ 5300 ВИ - 4шт. для СП Комсомольская ТЭЦ-3 | N_505-КТЭЦ3-45-7 | Дальневосточный федеральный округ | Хабаровский край | г. Комсомольск-на-Амуре | Комсомольская ТЭЦ-3 | не требуется | не требуется | не требуется | не требуется | не требуется | не относится | не требуется | не требуется | не требуется | не требуется | не требуется
1.7 | Покупка Прибор ТМВ-2 для измерения скоростных и временных характеристик масляных выключателей, ВК Дземги - 1шт для СП "Комсомольской ТЭЦ-3" | O_505-КТЭЦ3-45-13 | Дальневосточный федеральный округ | Хабаровский край | г. Комсомольск-на-Амуре | Комсомольская ТЭЦ-3 | не требуется | не требуется | не требуется | не требуется | не требуется | не относится | не требуется | не требуется | не требуется | не требуется | не требуется
1.7 | Покупка Анализатора серии «ФЛЮОРАТ®-02»или аналог для измерений массовой концентрации неорганических и органических соединений в воде, а также воздухе, почвах, технических материалах для, ВК Дземги - 1 шт. для СП "Комсомольской ТЭЦ-3" | O_505-КТЭЦ3-45-14 | Дальневосточный федеральный округ | Хабаровский край | г. Комсомольск-на-Амуре | Комсомольская ТЭЦ-3 | не требуется | не требуется | не требуется | не требуется | не требуется | не относится | не требуется | не требуется | не требуется | не требуется | не требуется
1.7 | Покупка Аппарат ТВО-2-ПХП для определения температуры вспышки в открытом тигле, ВК Дземги - 1шт для СП "Комсомольской ТЭЦ-3" | O_505-КТЭЦ3-45-15 | Дальневосточный федеральный округ | Хабаровский край | г. Комсомольск-на-Амуре | Комсомольская ТЭЦ-3 | не требуется | не требуется | не требуется | не требуется | не требуется | не относится | не требуется | не требуется | не требуется | не требуется | не требуется
1.7 | Покупка Аппарат Вискозиметр для определения условной вязкости ВУ-М, ВК Дземги - 1шт СП "Комсомольской ТЭЦ-3" | O_505-КТЭЦ3-45-16 | Дальневосточный федеральный округ | Хабаровский край | г. Комсомольск-на-Амуре | Комсомольская ТЭЦ-3 | не требуется | не требуется | не требуется | не требуется | не требуется | не относится | не требуется | не требуется | не требуется | не требуется | не требуется
1.7 | Покупка Прибор для определения времени деэмульсации АДИМ - 1шт. для СП "Комсомольской ТЭЦ-3" | O_505-КТЭЦ3-45-17 | Дальневосточный федеральный округ | Хабаровский край | г. Комсомольск-на-Амуре | Комсомольская ТЭЦ-3 | не требуется | не требуется | не требуется | не требуется | не требуется | не относится | не требуется | не требуется | не требуется | не требуется | не требуется
1.7 | Покупка калориметра сгорания бомбового АБК-1В, ВК Дземги - 1шт. для СП "Комсомольской ТЭЦ-3" | O_505-КТЭЦ3-45-18 | Дальневосточный федеральный округ | Хабаровский край | г. Комсомольск-на-Амуре | Комсомольская ТЭЦ-3 | не требуется | не требуется | не требуется | не требуется | не требуется | не относится | не требуется | не требуется | не требуется | не требуется | не требуется
1.7 | Покупка Аппарат для определения температуры вспышки в закрытом тигле ТВЗ-ЛАБ-01 - 1шт. для СП "Комсомольской ТЭЦ-3" | O_505-КТЭЦ3-45-19 | Дальневосточный федеральный округ | Хабаровский край | г. Комсомольск-на-Амуре | Комсомольская ТЭЦ-3 | не требуется | не требуется | не требуется | не требуется | не требуется | не относится | не требуется | не требуется | не требуется | не требуется | не требуется
1.7 | Покупка Анализатор растворённого кислорода МАРК-3010 - 1шт. для СП "Комсомольской ТЭЦ-3" | O_505-КТЭЦ3-45-20 | Дальневосточный федеральный округ | Хабаровский край | г. Комсомольск-на-Амуре | Комсомольская ТЭЦ-3 | не требуется | не требуется | не требуется | не требуется | не требуется | не относится | не требуется | не требуется | не требуется | не требуется | не требуется
1.7 | Покупка весы аналитические с пределом взвешивания (или максимальной нагрузкой) 500г с поверкой - 1шт. для СП "Комсомольской ТЭЦ-3" | O_505-КТЭЦ3-45-21 | Дальневосточный федеральный округ | Хабаровский край | г. Комсомольск-на-Амуре | Комсомольская ТЭЦ-3 | не требуется | не требуется | не требуется | не требуется | не требуется | не относится | не требуется | не требуется | не требуется | не требуется | не требуется
1.7 | Покупка Счетчик частиц ГРАН-152 - 1шт. для СП "Комсомольской ТЭЦ-3" | O_505-КТЭЦ3-45-22 | Дальневосточный федеральный округ | Хабаровский край | г. Комсомольск-на-Амуре | Комсомольская ТЭЦ-3 | не требуется | не требуется | не требуется | не требуется | не требуется | не относится | не требуется | не требуется | не требуется | не требуется | не требуется
1.7 | Покупка калориметра сгорания бомбового АБК-1В - 1шт. для СП Комсомольская ТЭЦ-3 | N_505-КТЭЦ3-45-8 | Дальневосточный федеральный округ | Хабаровский край | г. Комсомольск-на-Амуре | Комсомольская ТЭЦ-3 | не требуется | не требуется | не требуется | не требуется | не требуется | не относится | не требуется | не требуется | не требуется | не требуется | не требуется
1.7 | Покупка анализатора растворённого кислорода МАРК-3010 - 1шт. для СП Комсомольская ТЭЦ-3 | N_505-КТЭЦ3-45-9 | Дальневосточный федеральный округ | Хабаровский край | г. Комсомольск-на-Амуре | Комсомольская ТЭЦ-3 | не требуется | не требуется | не требуется | не требуется | не требуется | не относится | не требуется | не требуется | не требуется | не требуется | не требуется
1.7 | Покупка шиномонтажного станка для грузовых колес 1 шт, СП ХТС | N_505-ХТС-34-32 | Дальневосточный федеральный округ | Хабаровский край | г.Хабаровск | Хабаровские тепловые сети | не требуется | не требуется | не требуется | не требуется | не требуется | не относится | не требуется | не требуется | не требуется | не требуется | не требуется
1.7 | Покупка спектрофотометра для Комсомольской ТЭЦ-2, 1 шт | O_505-КТЭЦ2-45-35 | Дальневосточный федеральный округ | Хабаровский край | г. Комсомольск-на-Амуре | Комсомольская ТЭЦ-2 | не требуется | не требуется | не требуется | не требуется | не требуется | не относится | не требуется | не требуется | не требуется | не требуется | не требуется
1.7 | Приобретение анализатора жидкости для Комсомольской ТЭЦ-2, 1 шт | O_505-КТЭЦ2-45-36 | Дальневосточный федеральный округ | Хабаровский край | г. Комсомольск-на-Амуре | Комсомольская ТЭЦ-2 | не требуется | не требуется | не требуется | не требуется | не требуется | не относится | не требуется | не требуется | не требуется | не требуется | не требуется
1.7 | Покупка сушильного шкафа для Комсомольской ТЭЦ-2, 3 шт | O_505-КТЭЦ2-45-37 | Дальневосточный федеральный округ | Хабаровский край | г. Комсомольск-на-Амуре | Комсомольская ТЭЦ-2 | не требуется | не требуется | не требуется | не требуется | не требуется | не относится | не требуется | не требуется | не требуется | не требуется | не требуется
1.7 | Покупка насоса погружного одноступенчатого с поплавковым выключателем производительностью до 12м3/час, напором до 8,5м, N=0,78 кВт, U=220В на Комсомольскую ТЭЦ-2, 1 шт | O_505-КТЭЦ2-45-42 | Дальневосточный федеральный округ | Хабаровский край | г. Комсомольск-на-Амуре | Комсомольская ТЭЦ-2 | не требуется | не требуется | не требуется | не требуется | не требуется | не относится | не требуется | не требуется | не требуется | не требуется | не требуется
1.7 | Покупка телескопической вышка-тура 15 ступеней, максимальной рабочей высотой не менее 8,1 м, грузоподъемностью не менее 165 кг (CANGSAN S008IV-DM) Комсомольскую ТЭЦ-2, 2 шт | O_505-КТЭЦ2-45-44 | Дальневосточный федеральный округ | Хабаровский край | г. Комсомольск-на-Амуре | Комсомольская ТЭЦ-2 | не требуется | не требуется | не требуется | не требуется | не требуется | не относится | не требуется | не требуется | не требуется | не требуется | не требуется
1.7 | Покупка погружного шнекового винтового насоса для перекачки вязких жидкостей с гидростанцией НВЖ-30 на Комсомольскую ТЭЦ-2, 1 шт | O_505-КТЭЦ2-45-45 | Дальневосточный федеральный округ | Хабаровский край | г. Комсомольск-на-Амуре | Комсомольская ТЭЦ-2 | не требуется | не требуется | не требуется | не требуется | не требуется | не относится | не требуется | не требуется | не требуется | не требуется | не требуется
1.7 | Покупка спектрофотометра ПЭ 5300ВИ для Комсомольской ТЭЦ-2, 4 шт | O_505-КТЭЦ2-45-76 | Дальневосточный федеральный округ | Хабаровский край | г. Комсомольск-на-Амуре | Комсомольская ТЭЦ-2 | не требуется | не требуется | не требуется | не требуется | не требуется | не относится | не требуется | не требуется | не требуется | не требуется | не требуется
1.7 | Покупка анализатора БПК Oxitop-i IS12 с термостатом для Комсомольской ТЭЦ-2, 1 шт | O_505-КТЭЦ2-45-48 | Дальневосточный федеральный округ | Хабаровский край | г. Комсомольск-на-Амуре | Комсомольская ТЭЦ-2 | не требуется | не требуется | не требуется | не требуется | не требуется | не относится | не требуется | не требуется | не требуется | не требуется | не требуется
1.7 | Покупка муфельной печи для Комсомольской ТЭЦ-2, 1 шт | O_505-КТЭЦ2-45-52 | Дальневосточный федеральный округ | Хабаровский край | г. Комсомольск-на-Амуре | Комсомольская ТЭЦ-2 | не требуется | не требуется | не требуется | не требуется | не требуется | не относится | не требуется | не требуется | не требуется | не требуется | не требуется
1.7 | Покупка аппарата для стабильности масел для Комсомольской ТЭЦ-2, 1 шт | O_505-КТЭЦ2-45-55 | Дальневосточный федеральный округ | Хабаровский край | г. Комсомольск-на-Амуре | Комсомольская ТЭЦ-2 | не требуется | не требуется | не требуется | не требуется | не требуется | не относится | не требуется | не требуется | не требуется | не требуется | не требуется
1.7 | Покупка кондиционера на мостовой кран КЦ, ТЦ, для Комсомольской ТЭЦ-2, 2 шт | O_505-КТЭЦ2-45-58 | Дальневосточный федеральный округ | Хабаровский край | г. Комсомольск-на-Амуре | Комсомольская ТЭЦ-2 | не требуется | не требуется | не требуется | не требуется | не требуется | не относится | не требуется | не требуется | не требуется | не требуется | не требуется
1.7 | Покупка трубогиб ручной гидравлический серия ТПГ на Комсомольскую ТЭЦ-2, 1 шт | O_505-КТЭЦ2-45-64 | Дальневосточный федеральный округ | Хабаровский край | г. Комсомольск-на-Амуре | Комсомольская ТЭЦ-2 | не требуется | не требуется | не требуется | не требуется | не требуется | не относится | не требуется | не требуется | не требуется | не требуется | не требуется
1.7 | Покупка установки Уран-2 для Комсомольской ТЭЦ-1, 1 шт | O_505-КТЭЦ2-45-75 | Дальневосточный федеральный округ | Хабаровский край | г. Комсомольск-на-Амуре | Комсомольская ТЭЦ-1 | не требуется | не требуется | не требуется | не требуется | не требуется | не относится | не требуется | не требуется | не требуется | не требуется | не требуется
1.7 | Приобретение Бензинового вилочного погрузчика CPQD-20 (грузоподъемность 2 тонны) СП Николаевская ТЭЦ, 1 шт. | O_505-НТЭЦ-45-19 | Дальневосточный федеральный округ | Хабаровский край | г. Николаевск-на-Амуре | Николаевская ТЭЦ | не требуется | не требуется | не требуется | не требуется | не требуется | не относится | не требуется | не требуется | не требуется | не требуется | не требуется
1.7 | Приобретение устройства испытательного Ретом-25 СП Николаевская ТЭЦ, 1 шт. | O_505-НТЭЦ-45-21 | Дальневосточный федеральный округ | Хабаровский край | г. Николаевск-на-Амуре | Николаевская ТЭЦ | не требуется | не требуется | не требуется | не требуется | не требуется | не относится | не требуется | не требуется | не требуется | не требуется | не требуется
1.7 | Приобретение аппарата АИД-70М для испытания диэлектриков СП Николавская ТЭЦ, 1 шт. | O_505-НТЭЦ-45-22 | Дальневосточный федеральный округ | Хабаровский край | г. Николаевск-на-Амуре | Николаевская ТЭЦ | не требуется | не требуется | не требуется | не требуется | не требуется | не относится | не требуется | не требуется | не требуется | не требуется | не требуется
1.7 | Приобретение сигнализатора горючих газов СТМ-10-0004 ДЦ (с цифровой индикацией) или аналог СП Николаевская ТЭЦ, 1 шт. | O_505-НТЭЦ-45-23 | Дальневосточный федеральный округ | Хабаровский край | г. Николаевск-на-Амуре | Николаевская ТЭЦ | не требуется | не требуется | не требуется | не требуется | не требуется | не относится | не требуется | не требуется | не требуется | не требуется | не требуется
1.7 | Приобритение АИСТ 50-70 СИЗ с ванной СП Николавская ТЭЦ, 1 шт. | O_505-НТЭЦ-45-24 | Дальневосточный федеральный округ | Хабаровский край | г. Николаевск-на-Амуре | Николаевская ТЭЦ | не требуется | не требуется | не требуется | не требуется | не требуется | не относится | не требуется | не требуется | не требуется | не требуется | не требуется
1.7 | Приобретение устройства испытательного ПН-20 СП Николаевская ТЭЦ, 1 шт. | O_505-НТЭЦ-45-25 | Дальневосточный федеральный округ | Хабаровский край | г. Николаевск-на-Амуре | Николаевская ТЭЦ | не требуется | не требуется | не требуется | не требуется | не требуется | не относится | не требуется | не требуется | не требуется | не требуется | не требуется
1.7 | Покупка дизельного насосного агрегата на прицепе Комсомольские тепловые сети, 1 шт. | O_505-КТС-34-36 | Дальневосточный федеральный округ | Хабаровский край | г.Комсомольск-на-Амуре | Комсомольские тепловые сети | не требуется | не требуется | не требуется | не требуется | не требуется | не относится | не требуется | не требуется | не требуется | не требуется | не требуется
1.7 | Покупка компрессора передвижного дизельного винтового Комсомольские тепловые сети, 1 шт. | O_505-КТС-34-37 | Дальневосточный федеральный округ | Хабаровский край | г.Комсомольск-на-Амуре | Комсомольские тепловые сети | не требуется | не требуется | не требуется | не требуется | не требуется | не относится | не требуется | не требуется | не требуется | не требуется | не требуется
1.7 | Покупка термостата переливного прецизионного Комсомольские тепловые сети, 1 шт. | O_505-КТС-34-38 | Дальневосточный федеральный округ | Хабаровский край | г.Комсомольск-на-Амуре | Комсомольские тепловые сети | не требуется | не требуется | не требуется | не требуется | не требуется | не относится | не требуется | не требуется | не требуется | не требуется | не требуется
1.7 | Покупка компрессора поршневого Комсомольские тепловые сети, 1 шт. | O_505-КТС-34-40 | Дальневосточный федеральный округ | Хабаровский край | г.Комсомольск-на-Амуре | Комсомольские тепловые сети | не требуется | не требуется | не требуется | не требуется | не требуется | не относится | не требуется | не требуется | не требуется | не требуется | не требуется
1.7 | Покупка манометра грузопоршневого Комсомольские тепловые сети, 1 шт. | O_505-КТС-34-42 | Дальневосточный федеральный округ | Хабаровский край | г.Комсомольск-на-Амуре | Комсомольские тепловые сети | не требуется | не требуется | не требуется | не требуется | не требуется | не относится | не требуется | не требуется | не требуется | не требуется | не требуется
1.7 | Покупка автомобиля УАЗ-390945, 9 шт.(2024 - 1шт, 2025 - 1шт, 2026 - 1шт, 2027 - 2шт, 2028 - 2шт, 2029 - 2шт), СП "ХТС" | O_505-ХТС-34-44 | Дальневосточный федеральный округ | Хабаровский край | г.Хабаровск | Хабаровские тепловые сети | не требуется | не требуется | не требуется | не требуется | не требуется | не относится | не требуется | не требуется | не требуется | не требуется | не требуется
1.7 | Покупка бригадного грузового автомобиля, 6 шт. (2024 - 1шт, 2025 - 1шт, 2026 - 1шт, 2027 - 2шт, 2028 - 1шт), СП ХТС | O_505-ХТС-34-46 | Дальневосточный федеральный округ | Хабаровский край | г.Хабаровск | Хабаровские тепловые сети | не требуется | не требуется | не требуется | не требуется | не требуется | не относится | не требуется | не требуется | не требуется | не требуется | не требуется
1.7 | Покупка мотопомпы 1 шт, СП ХТС | O_505-ХТС-34-47 | Дальневосточный федеральный округ | Хабаровский край | г.Хабаровск | Хабаровские тепловые сети | не требуется | не требуется | не требуется | не требуется | не требуется | не относится | не требуется | не требуется | не требуется | не требуется | не требуется
1.7 | Покупка сварочного дизель-генератора 3 шт (2027 - 1 шт, 2029 - 2 шт), СП ХТС | O_505-ХТС-34-48 | Дальневосточный федеральный округ | Хабаровский край | г.Хабаровск | Хабаровские тепловые сети | не требуется | не требуется | не требуется | не требуется | не требуется | не относится | не требуется | не требуется | не требуется | не требуется | не требуется
1.7 | Покупка роверного комплекта геодезического оборудования, СП ХТС, кол-во 1 шт. | O_505-ХТС-34-49 | Дальневосточный федеральный округ | Хабаровский край | г.Хабаровск | Хабаровские тепловые сети | не требуется | не требуется | не требуется | не требуется | не требуется | не относится | не требуется | не требуется | не требуется | не требуется | не требуется
1.7 | Покупка электронного склерометра, СП ХТС, кол-во 1 шт. | O_505-ХТС-34-50 | Дальневосточный федеральный округ | Хабаровский край | г.Хабаровск | Хабаровские тепловые сети | не требуется | не требуется | не требуется | не требуется | не требуется | не относится | не требуется | не требуется | не требуется | не требуется | не требуется
1.7 | Покупка бульдозера 193 кВ, 1шт, ТЭЦ в г. Советская Гавань | O_505-ТЭЦСов.Гавань-45-24 | Дальневосточный федеральный округ | Хабаровский край | г. Советская Гавань | ТЭЦ Советская Гавань | не требуется | не требуется | не требуется | не требуется | не требуется | не относится | не требуется | не требуется | не требуется | не требуется | не требуется
1.7 | Покупка бульдозера мощностью 257 кВ, 1шт, ТЭЦ в г. Советская Гавань | O_505-ТЭЦСов.Гавань-45-25 | Дальневосточный федеральный округ | Хабаровский край | г. Советская Гавань | ТЭЦ Советская Гавань | не требуется | не требуется | не требуется | не требуется | не требуется | не относится | не требуется | не требуется | не требуется | не требуется | не требуется
1.7 | Покупка топливозаправщик, 1 шт., ТЭЦ в г. Советская Гавань | O_505-ТЭЦСов.Гавань-45-27 | Дальневосточный федеральный округ | Хабаровский край | г. Советская Гавань | ТЭЦ Советская Гавань | не требуется | не требуется | не требуется | не требуется | не требуется | не относится | не требуется | не требуется | не требуется | не требуется | не требуется
1.7 | Покупка автокрана г/п 25 тонн (1 шт.), СП Хабаровская ТЭЦ-1 | O_505-ХТЭЦ-1-45-19 | Дальневосточный федеральный округ | Хабаровский край | г. Хабаровск | Хабаровская ТЭЦ-1 | не требуется | не требуется | не требуется | не требуется | не требуется | не относится | не требуется | не требуется | не требуется | не требуется | не требуется
1.7 | Покупка автомобиля грузового бортового с манипулятором г/п стрелы не менее 5 тн.(1 шт.), СП Хабаровская ТЭЦ-1 | O_505-ХТЭЦ-1-45-20 | Дальневосточный федеральный округ | Хабаровский край | г. Хабаровск | Хабаровская ТЭЦ-1 | не требуется | не требуется | не требуется | не требуется | не требуется | не относится | не требуется | не требуется | не требуется | не требуется | не требуется
1.7 | Покупка бульдозера тяговый класс 25 (1 шт.), СП Хабаровская ТЭЦ-1 | O_505-ХТЭЦ-1-45-21 | Дальневосточный федеральный округ | Хабаровский край | г. Хабаровск | Хабаровская ТЭЦ-1 | не требуется | не требуется | не требуется | не требуется | не требуется | не относится | не требуется | не требуется | не требуется | не требуется | не требуется
1.7 | Покупка вилочного погрузчика (1 шт.), СП Хабаровская ТЭЦ-1 | O_505-ХТЭЦ-1-45-22 | Дальневосточный федеральный округ | Хабаровский край | г. Хабаровск | Хабаровская ТЭЦ-1 | не требуется | не требуется | не требуется | не требуется | не требуется | не относится | не требуется | не требуется | не требуется | не требуется | не требуется
1.7 | Покупка портативного автоматического газоанализатора для жилой и рабочей зоны (2 шт.), СП Хабаровская ТЭЦ-1 | O_505-ХТЭЦ-1-45-25 | Дальневосточный федеральный округ | Хабаровский край | г. Хабаровск | Хабаровская ТЭЦ-1 | не требуется | не требуется | не требуется | не требуется | не требуется | не относится | не требуется | не требуется | не требуется | не требуется | не требуется
1.7 | Покупка измерителя параметров электрического и магнитного полей (1 шт.), СП Хабаровская ТЭЦ-1 | O_505-ХТЭЦ-1-45-29 | Дальневосточный федеральный округ | Хабаровский край | г. Хабаровск | Хабаровская ТЭЦ-1 | не требуется | не требуется | не требуется | не требуется | не требуется | не относится | не требуется | не требуется | не требуется | не требуется | не требуется
1.7 | Покупка вискозиметра (1 шт.), СП Хабаровская ТЭЦ-1 | O_505-ХТЭЦ-1-45-30 | Дальневосточный федеральный округ | Хабаровский край | г. Хабаровск | Хабаровская ТЭЦ-1 | не требуется | не требуется | не требуется | не требуется | не требуется | не относится | не требуется | не требуется | не требуется | не требуется | не требуется
1.7 | Покупка комплектов тепловизоров с 2-мя объективами (2 шт.), СП Хабаровская ТЭЦ-1 | O_505-ХТЭЦ-1-45-31 | Дальневосточный федеральный округ | Хабаровский край | г. Хабаровск | Хабаровская ТЭЦ-1 | не требуется | не требуется | не требуется | не требуется | не требуется | не относится | не требуется | не требуется | не требуется | не требуется | не требуется
1.7 | Покупка аппарата для определения температуры вспышки (1 шт.), СП Хабаровская ТЭЦ-1 | O_505-ХТЭЦ-1-45-33 | Дальневосточный федеральный округ | Хабаровский край | г. Хабаровск | Хабаровская ТЭЦ-1 | не требуется | не требуется | не требуется | не требуется | не требуется | не относится | не требуется | не требуется | не требуется | не требуется | не требуется
1.7 | Приобретение Кран манипулятор 8 т, 1 шт. СП Амурская ТЭЦ-1 | O_505-АмТЭЦ-1-45-7 | Дальневосточный федеральный округ | Хабаровский край | г. Амурск | Амурская ТЭЦ-1 | не требуется | не требуется | не требуется | не требуется | не требуется | не относится | не требуется | не требуется | не требуется | не требуется | не требуется
1.7 | Покупка автоматов-сатураторов для газированной воды в количестве 3 штук для СП "Хабаровская ТЭЦ-3" | O_505-ХТЭЦ-3-45-37 | Дальневосточный федеральный округ | Хабаровский край | г. Хабаровск | Хабаровская ТЭЦ-3 | не требуется | не требуется | не требуется | не требуется | не требуется | не относится | не требуется | не требуется | не требуется | не требуется | не требуется
1.7 | Покупка аварийно-спасательного оборудования (комплект ручной универсальный гидравлический) (1 шт.), СП Хабаровская ТЭЦ-1 | P_505-ХТЭЦ-1-45-35 | Дальневосточный федеральный округ | Хабаровский край | г.Хабаровск | Хабаровская ТЭЦ-1 | не требуется | не требуется | не требуется | не требуется | не требуется | не относится | не требуется | не требуется | не требуется | не требуется | не требуется
1.7 | Покупка агрегата бесперебойного питания АБП-ТПОПТ-35-230-50-220-УХЛН (8 шт.) | P_505-ХТЭЦ-1-45-34 | Дальневосточный федеральный округ | Хабаровский край | г.Хабаровск | Хабаровская ТЭЦ-1 | не требуется | не требуется | не требуется | не требуется | не требуется | не относится | не требуется | не требуется | не требуется | не требуется | не требуется
1.7 | Покупка серверного оборудования с коммутатором доступа для технологического видеонаблюдения, 1 шт.,СП Хабаровская ТЭЦ-2 | P_505-ХТЭЦ2-34-18 | Дальневосточный федеральный округ | Хабаровский край | г. Хабаровск | Хабаровская ТЭЦ-2 | не требуется | не требуется | не требуется | не требуется | не требуется | не относится | не требуется | не требуется | не требуется | не требуется | не требуется
1.7 | Покупка системы записи оперативных переговоров, 1 шт.,СП Хабаровская ТЭЦ-2 | P_505-ХТЭЦ2-34-19 | Дальневосточный федеральный округ | Хабаровский край | г. Хабаровск | Хабаровская ТЭЦ-2 | не требуется | не требуется | не требуется | не требуется | не требуется | не относится | не требуется | не требуется | не требуется | не требуется | не требуется
1.7 | Покупка системы гарантированного электропитания телекоммуникационного оборудования и связи, 1 шт.,СП Хабаровская ТЭЦ-2 | P_505-ХТЭЦ2-34-20 | Дальневосточный федеральный округ | Хабаровский край | г. Хабаровск | Хабаровская ТЭЦ-2 | не требуется | не требуется | не требуется | не требуется | не требуется | не относится | не требуется | не требуется | не требуется | не требуется | не требуется
1.7 | Покупка стенда высоковольтный стационарного СКАТ СВС-50Ц- 1 шт. СП Хабаровская ТЭЦ-2 | P_505-ХТЭЦ2-34-21 | Дальневосточный федеральный округ | Хабаровский край | г. Хабаровск | Хабаровская ТЭЦ-2 | не требуется | не требуется | не требуется | не требуется | не требуется | не относится | не требуется | не требуется | не требуется | не требуется | не требуется
1.7 | Покупка экскаватора 1 шт для Хабаровский ТЭЦ-3 | P_505-ХТЭЦ-3-45-41 | Дальневосточный федеральный округ | Хабаровский край | г. Хабаровск | Хабаровская ТЭЦ-3 | не требуется | не требуется | не требуется | не требуется | не требуется | не относится | не требуется | не требуется | не требуется | не требуется | не требуется
1.7 | Покупка 3Д-принтера, СП Комсомольская ТЭЦ-2, 1 шт. | P_505-КТЭЦ2-45-78 | Дальневосточный федеральный округ | Хабаровский край | г. Комсомольск-на-Амуре | Комсомольская ТЭЦ-2 | не требуется | не требуется | не требуется | не требуется | не требуется | не относится | не требуется | не требуется | не требуется | не требуется | не требуется
1.7 | Покупка мини погрузчика грузоподъёмностью до 2,5 тонны для Комсомольской ТЭЦ-2, 1шт | P_505-КТЭЦ2-45-79 | Дальневосточный федеральный округ | Хабаровский край | г. Комсомольск-на-Амуре | Комсомольская ТЭЦ-2 | не требуется | не требуется | не требуется | не требуется | не требуется | не относится | не требуется | не требуется | не требуется | не требуется | не требуется
1.7 | Покупка трицикла грузоподъёмностью 1000 кг для Комсомольской ТЭЦ-2, 1шт | P_505-КТЭЦ2-45-80 | Дальневосточный федеральный округ | Хабаровский край | г. Комсомольск-на-Амуре | Комсомольская ТЭЦ-2 | не требуется | не требуется | не требуется | не требуется | не требуется | не относится | не требуется | не требуется | не требуется | не требуется | не требуется
1.7 | Покупка аэратора поворотного ПАМ-24 для Комсомольской ТЭЦ-1, 2 шт | P_505-КТЭЦ2-45-83 | Дальневосточный федеральный округ | Хабаровский край | г. Комсомольск-на-Амуре | Комсомольская ТЭЦ-1 | не требуется | не требуется | не требуется | не требуется | не требуется | не относится | не требуется | не требуется | не требуется | не требуется | не требуется
1.7 | Покупка стирально-отжимной машины для прачечной СП "Комсомольской ТЭЦ-2", 2 шт | P_505-КТЭЦ2-45-84 | Дальневосточный федеральный округ | Хабаровский край | г. Комсомольск-на-Амуре | Комсомольская ТЭЦ-2 | не требуется | не требуется | не требуется | не требуется | не требуется | не относится | не требуется | не требуется | не требуется | не требуется | не требуется
1.7 | Покупка преобразователя давления эталонного ПДЭ-020И-ДИ-170-В для Комсомольской ТЭЦ-1, 1шт | P_505-КТЭЦ2-45-85 | Дальневосточный федеральный округ | Хабаровский край | г. Комсомольск-на-Амуре | Комсомольская ТЭЦ-1 | не требуется | не требуется | не требуется | не требуется | не требуется | не относится | не требуется | не требуется | не требуется | не требуется | не требуется
1.7 | Покупка преобразователя давления эталонного ПДЭ-020И-ДИВ-350-В для Комсомольская ТЭЦ-1, 1шт | P_505-КТЭЦ2-45-86 | Дальневосточный федеральный округ | Хабаровский край | г. Комсомольск-на-Амуре | Комсомольская ТЭЦ-1 | не требуется | не требуется | не требуется | не требуется | не требуется | не относится | не требуется | не требуется | не требуется | не требуется | не требуется
1.7 | Покупка анализатора фотометрического счетного "ГРАН-152.1" для Комсомольской ТЭЦ-1, 1шт | P_505-КТЭЦ2-45-87 | Дальневосточный федеральный округ | Хабаровский край | г. Комсомольск-на-Амуре | Комсомольская ТЭЦ-1 | не требуется | не требуется | не требуется | не требуется | не требуется | не относится | не требуется | не требуется | не требуется | не требуется | не требуется
1.7 | Покупка весов лабораторных дискретностью 0,01 г для Комсомольской ТЭЦ-1, 1 шт | P_505-КТЭЦ2-45-88 | Дальневосточный федеральный округ | Хабаровский край | г. Комсомольск-на-Амуре | Комсомольская ТЭЦ-1 | не требуется | не требуется | не требуется | не требуется | не требуется | не относится | не требуется | не требуется | не требуется | не требуется | не требуется
1.7 | Покупка весов лабораторных дискретностью 0,0001 г для Комсомольской ТЭЦ-1, 1 шт | P_505-КТЭЦ2-45-89 | Дальневосточный федеральный округ | Хабаровский край | г. Комсомольск-на-Амуре | Комсомольская ТЭЦ-1 | не требуется | не требуется | не требуется | не требуется | не требуется | не относится | не требуется | не требуется | не требуется | не требуется | не требуется
1.7 | Покупка кондуктометра МАРК 603 для Комсомольской ТЭЦ-1, 1шт | P_505-КТЭЦ2-45-90 | Дальневосточный федеральный округ | Хабаровский край | г. Комсомольск-на-Амуре | Комсомольская ТЭЦ-1 | не требуется | не требуется | не требуется | не требуется | не требуется | не относится | не требуется | не требуется | не требуется | не требуется | не требуется
1.7 | Покупка Спектрофотометра ПЭ 5300 ВИ для Комсомольской ТЭЦ-1, 1 шт. | P_505-КТЭЦ2-45-91 | Дальневосточный федеральный округ | Хабаровский край | г. Комсомольск-на-Амуре | Комсомольская ТЭЦ-1 | не требуется | не требуется | не требуется | не требуется | не требуется | не относится | не требуется | не требуется | не требуется | не требуется | не требуется
1.7 | Покупка Спектрофотометра ПЭ 5400 ВИ для Комсомольской ТЭЦ-1, 1 шт. | P_505-КТЭЦ2-45-92 | Дальневосточный федеральный округ | Хабаровский край | г. Комсомольск-на-Амуре | Комсомольская ТЭЦ-1 | не требуется | не требуется | не требуется | не требуется | не требуется | не относится | не требуется | не требуется | не требуется | не требуется | не требуется
1.7 | Покупка автоматического анализатора температуры вспышки в открытом тигле ТВО-ЛАБ-12 для Комсомольской ТЭЦ-1, 1шт | P_505-КТЭЦ2-45-93 | Дальневосточный федеральный округ | Хабаровский край | г. Комсомольск-на-Амуре | Комсомольская ТЭЦ-1 | не требуется | не требуется | не требуется | не требуется | не требуется | не относится | не требуется | не требуется | не требуется | не требуется | не требуется
1.7 | Покупка термостата жидкостного для определения кинематический вязкости LOIP LT-910 для Комсомольской ТЭЦ-1, 1шт | P_505-КТЭЦ2-45-94 | Дальневосточный федеральный округ | Хабаровский край | г. Комсомольск-на-Амуре | Комсомольская ТЭЦ-1 | не требуется | не требуется | не требуется | не требуется | не требуется | не относится | не требуется | не требуется | не требуется | не требуется | не требуется
1.7 | Покупка термостата жидкостного для определения плотности нефтепродуктов LOIP LT-810 для Комсомольской ТЭЦ-1, 1шт | P_505-КТЭЦ2-45-95 | Дальневосточный федеральный округ | Хабаровский край | г. Комсомольск-на-Амуре | Комсомольская ТЭЦ-1 | не требуется | не требуется | не требуется | не требуется | не требуется | не относится | не требуется | не требуется | не требуется | не требуется | не требуется
1.7 | Покупка термостата суховоздушного для определения биохимического потребления кислорода (БПК) для Комсомольской ТЭЦ-1, 1шт | P_505-КТЭЦ2-45-96 | Дальневосточный федеральный округ | Хабаровский край | г. Комсомольск-на-Амуре | Комсомольская ТЭЦ-1 | не требуется | не требуется | не требуется | не требуется | не требуется | не относится | не требуется | не требуется | не требуется | не требуется | не требуется
1.7 | Покупка бидистилятора УПВА-5 для Комсомольской ТЭЦ-1, 1шт | P_505-КТЭЦ2-45-97 | Дальневосточный федеральный округ | Хабаровский край | г. Комсомольск-на-Амуре | Комсомольская ТЭЦ-1 | не требуется | не требуется | не требуется | не требуется | не требуется | не относится | не требуется | не требуется | не требуется | не требуется | не требуется
1.7 | Покупка мобильной установки для очистки трансформаторного масла УВФ-5000R для СП "Комсомольской ТЭЦ-2", 1шт | P_505-КТЭЦ2-45-98 | Дальневосточный федеральный округ | Хабаровский край | г. Комсомольск-на-Амуре | Комсомольская ТЭЦ-2 | не требуется | не требуется | не требуется | не требуется | не требуется | не относится | не требуется | не требуется | не требуется | не требуется | не требуется
1.7 | Покупка установки пылеподавления для СП "Комсомольской ТЭЦ-2", 1 шт | P_505-КТЭЦ2-45-99 | Дальневосточный федеральный округ | Хабаровский край | г. Комсомольск-на-Амуре | Комсомольская ТЭЦ-2 | не требуется | не требуется | не требуется | не требуется | не требуется | не относится | не требуется | не требуется | не требуется | не требуется | не требуется
1.7 | Покупка установки для получения воды аналитического качества для СП "Комсомольской ТЭЦ-2", 1 шт | P_505-КТЭЦ2-45-100 | Дальневосточный федеральный округ | Хабаровский край | г. Комсомольск-на-Амуре | Комсомольская ТЭЦ-2 | не требуется | не требуется | не требуется | не требуется | не требуется | не относится | не требуется | не требуется | не требуется | не требуется | не требуется
1.7 | Покупка вакуумного насоса для нефтепродуктов для СП "Комсомольской ТЭЦ-2", 1шт | P_505-КТЭЦ2-45-101 | Дальневосточный федеральный округ | Хабаровский край | г. Комсомольск-на-Амуре | Комсомольская ТЭЦ-2 | не требуется | не требуется | не требуется | не требуется | не требуется | не относится | не требуется | не требуется | не требуется | не требуется | не требуется
1.7 | Покупка термостата суховоздушный для СП "Комсомольской ТЭЦ-2", 1шт | P_505-КТЭЦ2-45-102 | Дальневосточный федеральный округ | Хабаровский край | г. Комсомольск-на-Амуре | Комсомольская ТЭЦ-2 | не требуется | не требуется | не требуется | не требуется | не требуется | не относится | не требуется | не требуется | не требуется | не требуется | не требуется
1.7 | Покупка весов лабораторных дискретностью 0,001 г для СП "Комсомольской ТЭЦ-2", (1шт-2026, 2 шт-2031) | P_505-КТЭЦ2-45-104 | Дальневосточный федеральный округ | Хабаровский край | г. Комсомольск-на-Амуре | Комсомольская ТЭЦ-2 | не требуется | не требуется | не требуется | не требуется | не требуется | не относится | не требуется | не требуется | не требуется | не требуется | не требуется
1.7 | Покупка плиты нагревательной для СП "Комсомольской ТЭЦ-2", 2 шт | P_505-КТЭЦ2-45-105 | Дальневосточный федеральный округ | Хабаровский край | г. Комсомольск-на-Амуре | Комсомольская ТЭЦ-2 | не требуется | не требуется | не требуется | не требуется | не требуется | не относится | не требуется | не требуется | не требуется | не требуется | не требуется
1.7 | Покупка установки получения воды аналитического качества для СП "Комсомольской ТЭЦ-2", 1 шт | P_505-КТЭЦ2-45-106 | Дальневосточный федеральный округ | Хабаровский край | г. Комсомольск-на-Амуре | Комсомольская ТЭЦ-2 | не требуется | не требуется | не требуется | не требуется | не требуется | не относится | не требуется | не требуется | не требуется | не требуется | не требуется
1.7 | Покупка анализатора кислорода для СП "Комсомольской ТЭЦ-2", 1 шт | P_505-КТЭЦ2-45-107 | Дальневосточный федеральный округ | Хабаровский край | г. Комсомольск-на-Амуре | Комсомольская ТЭЦ-2 | не требуется | не требуется | не требуется | не требуется | не требуется | не относится | не требуется | не требуется | не требуется | не требуется | не требуется
1.7 | Покупка анализатора кислорода МАРК для СП "Комсомольской ТЭЦ-2", 1 шт | P_505-КТЭЦ2-45-108 | Дальневосточный федеральный округ | Хабаровский край | г. Комсомольск-на-Амуре | Комсомольская ТЭЦ-2 | не требуется | не требуется | не требуется | не требуется | не требуется | не относится | не требуется | не требуется | не требуется | не требуется | не требуется
1.7 | Покупка кондуктометра МАРК для СП "Комсомольской ТЭЦ-2", 3 шт | P_505-КТЭЦ2-45-109 | Дальневосточный федеральный округ | Хабаровский край | г. Комсомольск-на-Амуре | Комсомольская ТЭЦ-2 | не требуется | не требуется | не требуется | не требуется | не требуется | не относится | не требуется | не требуется | не требуется | не требуется | не требуется
1.7 | Покупка сушильного шкафа для СП "Комсомольской ТЭЦ-2", 1 шт | P_505-КТЭЦ2-45-110 | Дальневосточный федеральный округ | Хабаровский край | г. Комсомольск-на-Амуре | Комсомольская ТЭЦ-2 | не требуется | не требуется | не требуется | не требуется | не требуется | не относится | не требуется | не требуется | не требуется | не требуется | не требуется
1.7 | Поставка автомобиля с КМУ грузовой платформой (не менее 6 метров) и дополнительной платформой для работ на высоте (люлька) для Комсомольской ТЭЦ-3, г. Комсомольск-на-Амуре | P_505-КТЭЦ3-45-23 | Дальневосточный федеральный округ | Хабаровский край | г. Комсомольск-на-Амуре | Комсомольская ТЭЦ-3 | не требуется | не требуется | не требуется | не требуется | не требуется | не относится | не требуется | не требуется | не требуется | не требуется | не требуется
1.7 | Покупка фронтального погрузчика модель JINGONG JGM756К или аналог - 1 шт. для СП "Комсомольская ТЭЦ-3" | P_505-КТЭЦ3-45-25 | Дальневосточный федеральный округ | Хабаровский край | г. Комсомольск-на-Амуре | Комсомольская ТЭЦ-3 | не требуется | не требуется | не требуется | не требуется | не требуется | не относится | не требуется | не требуется | не требуется | не требуется | не требуется
1.7 | Покупка УАЗ-СГР (буханка) - 1 шт. для СП "Комсомольская ТЭЦ-3" | P_505-КТЭЦ3-45-26 | Дальневосточный федеральный округ | Хабаровский край | г. Комсомольск-на-Амуре | Комсомольская ТЭЦ-3 | не требуется | не требуется | не требуется | не требуется | не требуется | не относится | не требуется | не требуется | не требуется | не требуется | не требуется
1.7 | Покупка УАЗ-СГР (39094 "фермер") 1 шт. для СП "Комсомольская ТЭЦ-3" | P_505-КТЭЦ3-45-27 | Дальневосточный федеральный округ | Хабаровский край | г. Комсомольск-на-Амуре | Комсомольская ТЭЦ-3 | не требуется | не требуется | не требуется | не требуется | не требуется | не относится | не требуется | не требуется | не требуется | не требуется | не требуется
1.7 | Покупка УАЗ Патриот (Люкс Премиум) - 1 шт. для СП "Комсомольская ТЭЦ-3" | P_505-КТЭЦ3-45-28 | Дальневосточный федеральный округ | Хабаровский край | г. Комсомольск-на-Амуре | Комсомольская ТЭЦ-3 | не требуется | не требуется | не требуется | не требуется | не требуется | не относится | не требуется | не требуется | не требуется | не требуется | не требуется
1.7 | Покупка Паз-4234 -04 - 1 шт. для СП "Комсомольская ТЭЦ-3" | P_505-КТЭЦ3-45-30 | Дальневосточный федеральный округ | Хабаровский край | г. Комсомольск-на-Амуре | Комсомольская ТЭЦ-3 | не требуется | не требуется | не требуется | не требуется | не требуется | не относится | не требуется | не требуется | не требуется | не требуется | не требуется
1.7 | Покупка грузового автомобиля с краново-манипуляторной установкой 25тн - 1 шт. для СП "Комсомольская ТЭЦ-3" | P_505-КТЭЦ3-45-31 | Дальневосточный федеральный округ | Хабаровский край | г. Комсомольск-на-Амуре | Комсомольская ТЭЦ-3 | не требуется | не требуется | не требуется | не требуется | не требуется | не относится | не требуется | не требуется | не требуется | не требуется | не требуется
1.7 | Покупка КАМАЗ бортовой - 1 шт. для СП Комсомольская ТЭЦ-3 | P_505-КТЭЦ3-45-32 | Дальневосточный федеральный округ | Хабаровский край | г. Комсомольск-на-Амуре | Комсомольская ТЭЦ-3 | не требуется | не требуется | не требуется | не требуется | не требуется | не относится | не требуется | не требуется | не требуется | не требуется | не требуется
1.7 | Покупка Тепловоза ТЭМ-9 - 1 шт для СП "Комсомольская ТЭЦ-3". | P_505-КТЭЦ3-45-33 | Дальневосточный федеральный округ | Хабаровский край | г. Комсомольск-на-Амуре | Комсомольская ТЭЦ-3 | не требуется | не требуется | не требуется | не требуется | не требуется | не относится | не требуется | не требуется | не требуется | не требуется | не требуется
1.7 | Покупка испытательного стенда типа "СКАТ-СВС-100-20Ц". | P_505-КТЭЦ3-45-34 | Дальневосточный федеральный округ | Хабаровский край | г. Комсомольск-на-Амуре | Комсомольская ТЭЦ-3 | не требуется | не требуется | не требуется | не требуется | не требуется | не относится | не требуется | не требуется | не требуется | не требуется | не требуется
1.7 | Покупка АТС ,1 шт СП Амурская ТЭЦ-1 | P_505-АмТЭЦ-1-45-14 | Дальневосточный федеральный округ | Хабаровский край | г. Амурск | Амурская ТЭЦ-1 | не требуется | не требуется | не требуется | не требуется | не требуется | не относится | не требуется | не требуется | не требуется | не требуется | не требуется
1.7 | Покупка МФУ ,2 шт СП Амурская ТЭЦ-1 | P_505-АмТЭЦ-1-45-15 | Дальневосточный федеральный округ | Хабаровский край | г. Амурск | Амурская ТЭЦ-1 | не требуется | не требуется | не требуется | не требуется | не требуется | не относится | не требуется | не требуется | не требуется | не требуется | не требуется
1.7 | Покупка сервера, 2шт. СП Амурская ТЭЦ-1 | P_505-АмТЭЦ-1-45-16 | Дальневосточный федеральный округ | Хабаровский край | г. Амурск | Амурская ТЭЦ-1 | не требуется | не требуется | не требуется | не требуется | не требуется | не относится | не требуется | не требуется | не требуется | не требуется | не требуется
1.7 | Покупка кондиционера, 1 шт. СП Амурская ТЭЦ-1 | P_505-АмТЭЦ-1-45-17 | Дальневосточный федеральный округ | Хабаровский край | г. Амурск | Амурская ТЭЦ-1 | не требуется | не требуется | не требуется | не требуется | не требуется | не относится | не требуется | не требуется | не требуется | не требуется | не требуется
1.7 | Покупка сервера организации для технологического видеонаблюдения, 1 шт. СП Амурская ТЭЦ-1 | P_505-АмТЭЦ-1-45-18 | Дальневосточный федеральный округ | Хабаровский край | г. Амурск | Амурская ТЭЦ-1 | не требуется | не требуется | не требуется | не требуется | не требуется | не относится | не требуется | не требуется | не требуется | не требуется | не требуется
1.7 | Покупка Газоанализатора ГАММА-100 (ТК) 1 шт для СП Амурская ТЭЦ | O_505-АмТЭЦ-1-45-11 | Дальневосточный федеральный округ | Хабаровский край | г. Амурск | Амурская ТЭЦ-1 | не требуется | не требуется | не требуется | не требуется | не требуется | не относится | не требуется | не требуется | не требуется | не требуется | не требуется
1.7 | Покупка Автомобиля УАЗ 390995,колесная формула 4Х4, 1 шт. СП Николаевская ТЭЦ | P_505-НТЭЦ-45-27 | Дальневосточный федеральный округ | Хабаровский край | г. Николаевск-на-Амуре | Николаевская ТЭЦ | не требуется | не требуется | не требуется | не требуется | не требуется | не относится | не требуется | не требуется | не требуется | не требуется | не требуется
1.7 | Покупка грузового автомобиля с самосвальным кузовом,1 шт. СП Николаевская ТЭЦ | P_505-НТЭЦ-45-28 | Дальневосточный федеральный округ | Хабаровский край | г. Николаевск-на-Амуре | Николаевская ТЭЦ | не требуется | не требуется | не требуется | не требуется | не требуется | не относится | не требуется | не требуется | не требуется | не требуется | не требуется
1.7 | Приобретение голосового шлюза, 1 шт. СП Николаевская ТЭЦ | P_505-НТЭЦ-45-26 | Дальневосточный федеральный округ | Хабаровский край | г. Николаевск-на-Амуре | Николаевская ТЭЦ | не требуется | не требуется | не требуется | не требуется | не требуется | не относится | не требуется | не требуется | не требуется | не требуется | не требуется
1.7 | Приобретение оборудования технологического видеонаблюдения, 1 комп., СП Николаевская ТЭЦ | P_505-НТЭЦ-45-29 | Дальневосточный федеральный округ | Хабаровский край | г. Николаевск-на-Амуре | Николаевская ТЭЦ | не требуется | не требуется | не требуется | не требуется | не требуется | не относится | не требуется | не требуется | не требуется | не требуется | не требуется
1.7 | Приобретение ручного универсального гидравлического комплекта (силовой модуль с насадками), 1 шт, СП Николаевская ТЭЦ | P_505-НТЭЦ-45-30 | Дальневосточный федеральный округ | Хабаровский край | г. Николаевск-на-Амуре | Николаевская ТЭЦ | не требуется | не требуется | не требуется | не требуется | не требуется | не относится | не требуется | не требуется | не требуется | не требуется | не требуется
1.7 | Покупка автомобиля грузового с краном манипулятором, грузоподъемностью 3,2 тн для нужд СП ТЭЦ в г. Советская Гавань | P_505-ТЭЦСов.Гавань-45-40 | Дальневосточный федеральный округ | Хабаровский край | г. Советская Гавань | ТЭЦ Советская Гавань | не требуется | не требуется | не требуется | не требуется | не требуется | не относится | не требуется | не требуется | не требуется | не требуется | не требуется
1.7 | Покупка 3D принтера, 1 шт., СП ХТС | P_505-ХТС-34-53 | Дальневосточный федеральный округ | Хабаровский край | г.Хабаровск | Хабаровские тепловые сети | не требуется | не требуется | не требуется | не требуется | не требуется | не относится | не требуется | не требуется | не требуется | не требуется | не требуется
1.7 | Покупка сервера для записи видеонаблюдения, 1 шт., СП ХТС | P_505-ХТС-34-54 | Дальневосточный федеральный округ | Хабаровский край | г.Хабаровск | Хабаровские тепловые сети | не требуется | не требуется | не требуется | не требуется | не требуется | не относится | не требуется | не требуется | не требуется | не требуется | не требуется
1.7 | Покупка коммутатора для записи видеонаблюдения, 1 шт., СП ХТС | P_505-ХТС-34-55 | Дальневосточный федеральный округ | Хабаровский край | г.Хабаровск | Хабаровские тепловые сети | не требуется | не требуется | не требуется | не требуется | не требуется | не относится | не требуется | не требуется | не требуется | не требуется | не требуется
1.7 | Покупка прибора для сварки оптических волокон, 1 шт., СП ХТС | P_505-ХТС-34-59 | Дальневосточный федеральный округ | Хабаровский край | г.Хабаровск | Хабаровские тепловые сети | не требуется | не требуется | не требуется | не требуется | не требуется | не относится | не требуется | не требуется | не требуется | не требуется | не требуется
1.7 | Покупка оборудования для дитспетчерских переговоров, 1 шт., СП ХТС | P_505-ХТС-34-60 | Дальневосточный федеральный округ | Хабаровский край | г.Хабаровск | Хабаровские тепловые сети | не требуется | не требуется | не требуется | не требуется | не требуется | не относится | не требуется | не требуется | не требуется | не требуется | не требуется
1.7 | Покупка вакуумной машины на базе Камаз, 1 шт. , СП ХТС | P_505-ХТС-34-56 | Дальневосточный федеральный округ | Хабаровский край | г.Хабаровск | Хабаровские тепловые сети | не требуется | не требуется | не требуется | не требуется | не требуется | не относится | не требуется | не требуется | не требуется | не требуется | не требуется
1.7 | Покупка автомобиля технологического с КМУ, 1 шт., СП ХТС | P_505-ХТС-34-57 | Дальневосточный федеральный округ | Хабаровский край | г.Хабаровск | Хабаровские тепловые сети | не требуется | не требуется | не требуется | не требуется | не требуется | не относится | не требуется | не требуется | не требуется | не требуется | не требуется
1.7 | Покупка экскаватора на пневмоходу, 1 шт., СП ХТС | P_505-ХТС-34-51 | Дальневосточный федеральный округ | Хабаровский край | г.Хабаровск | Хабаровские тепловые сети | не требуется | не требуется | не требуется | не требуется | не требуется | не относится | не требуется | не требуется | не требуется | не требуется | не требуется
1.7 | Покупка апппарата высоковольтного испытательного АВИЦ-70 совместно с ванной АВИЦ-20П, с поверкой, 1шт., СП ХТС | P_505-ХТС-34-58 | Дальневосточный федеральный округ | Хабаровский край | г.Хабаровск | Хабаровские тепловые сети | не требуется | не требуется | не требуется | не требуется | не требуется | не относится | не требуется | не требуется | не требуется | не требуется | не требуется
1.7 | Покупка автомобиля УАЗ профи с двойной кабиной, 1 шт. СП КТС | O_505-КТС-34-45 | Дальневосточный федеральный округ | Хабаровский край | г.Комсомольск-на-Амуре | Комсомольские тепловые сети | не требуется | не требуется | не требуется | не требуется | не требуется | не относится | не требуется | не требуется | не требуется | не требуется | не требуется
1.7 | Покупка геодезичекого оборудования с глобальной навигационной ступниковой системой (ГНСС) 1 шт, СП КТС | P_505-КТС-34-49 | Дальневосточный федеральный округ | Хабаровский край | г.Комсомольск-на-Амуре | Комсомольские тепловые сети | не требуется | не требуется | не требуется | не требуется | не требуется | не относится | не требуется | не требуется | не требуется | не требуется | не требуется
1.7 | Покупка оборудования систем видеозаписи и видеоаналитики для Исполнительного аппарата АО "ДГК", 1 комплект | P_505-ИА-1-80 | Дальневосточный федеральный округ | Хабаровский край | г. Хабаровск | Исполнительный аппарат | не требуется | не требуется | не требуется | не требуется | не требуется | не относится | не требуется | не требуется | не требуется | не требуется | не требуется
1.7 | Приобретение серверного оборудования для Исполнительного аппарата АО «ДГК», 1 комплект | P_505-ИА-1-77 | Дальневосточный федеральный округ | Хабаровский край | г. Хабаровск | Исполнительный аппарат | не требуется | не требуется | не требуется | не требуется | не требуется | не относится | не требуется | не требуется | не требуется | не требуется | не требуется
1.7 | Приобретение оборудования коммутаторов уровня ЦОД для Исполнительного аппарата АО "ДГК", 1 комплект | P_505-ИА-1-78 | Дальневосточный федеральный округ | Хабаровский край | г. Хабаровск | Исполнительный аппарат | не требуется | не требуется | не требуется | не требуется | не требуется | не относится | не требуется | не требуется | не требуется | не требуется | не требуется
1.7 | Приобретение оборудования магистральных MPLS маршрутизаторов для Исполнительного аппарата АО "ДГК", 1 комплект | P_505-ИА-1-79 | Дальневосточный федеральный округ | Хабаровский край | г. Хабаровск | Исполнительный аппарат | не требуется | не требуется | не требуется | не требуется | не требуется | не относится | не требуется | не требуется | не требуется | не требуется | не требуется
1.7 | Разработка и внедрение инновационной системы управления электрофильтрами типа ЭГА-2-56-12-6-4 СП "Хабаровская ТЭЦ-3" с целью повышения эффективности очистки уходящих газов и минимизации расходов электроэнергии на собственные нужды ТЭЦ. | N_505-ХГ-180на | Дальневосточный федеральный округ | Хабаровский край | г. Хабаровск | Хабаровская ТЭЦ-3 | не требуется | не требуется | не требуется | не требуется | не требуется | не относится | не требуется | не требуется | не требуется | не требуется | не требуется
1.7 | Разработка и внедрение опытно-промышленного образца системы получения водорода для системы охлаждения генераторов СП "Хабаровская ТЭЦ-3" (ТГВ-200х4) | N_505-ХГ-182на | Дальневосточный федеральный округ | Хабаровский край | г. Хабаровск | Хабаровская ТЭЦ-3 | не требуется | не требуется | не требуется | не требуется | не требуется | не относится | не требуется | не требуется | не требуется | не требуется | не требуется
1.7 | Разработка и внедрение технологических решений по обеспечению эффективной работы системы ХВО СП "Амурская ТЭЦ-1" при низких электрических и тепловых нагрузках | N_505-ХГ-186на | Дальневосточный федеральный округ | Хабаровский край | г. Амурск | Амурская ТЭЦ-1 | не требуется | не требуется | не требуется | не требуется | не требуется | не относится | не требуется | не требуется | не требуется | не требуется | не требуется
1.7 | Разработка и внедрение технических и технологических решений по снижению негативного влияния кальция в золе на золоулавливающие установки котла и газоходы перед дымососами | O_505-ХТЭЦ-1-6на | Дальневосточный федеральный округ | Хабаровский край | г. Хабаровск | Хабаровская ТЭЦ-1 | не требуется | не требуется | не требуется | не требуется | не требуется | не относится | не требуется | не требуется | не требуется | не требуется | не требуется
1.7 | Разработка и внедрение технологии выбора и обоснования мероприятий направленных на продление срока службы криволинейных участков пылепроводов котлоагрегатов ст. №№ 1, 2, 3, СП "ТЭЦ в г. Советская Гавань" | O_505-ТЭЦСов.Гавань-11на | Дальневосточный федеральный округ | Хабаровский край | г. Советская Гавань | ТЭЦ Советская Гавань | не требуется | не требуется | не требуется | не требуется | не требуется | не относится | не требуется | не требуется | не требуется | не требуется | не требуется
1.7 | Разработка и внедрение инновационного отечественного маятникового клапана системы золоудаления котлоагрегатов ст. №№ 1, 2, 3, СП "ТЭЦ в г. Советская Гавань | O_505-ТЭЦСов.Гавань-12на | Дальневосточный федеральный округ | Хабаровский край | г. Советская Гавань | ТЭЦ Советская Гавань | не требуется | не требуется | не требуется | не требуется | не требуется | не относится | не требуется | не требуется | не требуется | не требуется | не требуется
1.7 | Разработка и внедрение технологии консервации тепловых сетей г. Советская Гавань в межотопительный период при отсутствии ГВС | O_505-ТЭЦСов.Гавань-13на | Дальневосточный федеральный округ | Хабаровский край | г. Советская Гавань | ТЭЦ Советская Гавань | не требуется | не требуется | не требуется | не требуется | не требуется | не относится | не требуется | не требуется | не требуется | не требуется | не требуется
1.7 | Разработка и внедрение комплекса инновационного оборудования на СП "Комсомольская ТЭЦ-3" для очистки и поддержания качества циркуляционной воды | O_505-КТЭЦ3-9на | Дальневосточный федеральный округ | Хабаровский край | г.Комсомольск-на-Амуре | Комсомольская ТЭЦ-3 | не требуется | не требуется | не требуется | не требуется | не требуется | не относится | не требуется | не требуется | не требуется | не требуется | не требуется
1.7 | Разработка и внедрение метода определения неплотностей в вакуумной системе турбоустановки СП Хабаровская ТЭЦ-3 | O_505-ХТЭЦ-3-54на | Дальневосточный федеральный округ | Хабаровский край | г. Хабаровск | Хабаровская ТЭЦ-3 | не требуется | не требуется | не требуется | не требуется | не требуется | не относится | не требуется | не требуется | не требуется | не требуется | не требуется
1.7 | Обратный инжиниринг запасных частей к насосам импортного производства с разработкой рабочей конструкторской документации и изготовлением опытных образцов,СП Хабаровская ТЭЦ-1 | P_505-ХТЭЦ-1-12на | Дальневосточный федеральный округ | Хабаровский край | г.Хабаровск | Хабаровская ТЭЦ-1 | не требуется | не требуется | не требуется | не требуется | не требуется | не относится | не требуется | не требуется | не требуется | не требуется | не требуется
1.7 | Разработка инновационных решений для очистки сточных вод системы гидрозолоудаления СП «Комсомольская ТЭЦ-2» | P_505-КТЭЦ-2-1на | Дальневосточный федеральный округ | Хабаровский край | г. Комсомольск-на-Амуре | Комсомольская ТЭЦ-1 | не требуется | не требуется | не требуется | не требуется | не требуется | не относится | не требуется | не требуется | не требуется | не требуется | не требуется
1.7 | Разработка и внедрение технологии преобразования открытого склада твёрдого топлива в закрытый, с использованием пленочного мембранного материала на СП "ТЭЦ в г. Советская Гавань" | P_505-ТЭЦСов.Гавань-14на | Дальневосточный федеральный округ | Хабаровский край | г. Советская Гавань | ТЭЦ Советская Гавань | не требуется | не требуется | не требуется | не требуется | не требуется | не относится | не требуется | не требуется | не требуется | не требуется | не требуется
1.7 | Модернизация системы виртуализации для ХТЭЦ-1 | P_505-ХТЭЦ-1-1нма | Дальневосточный федеральный округ | Хабаровский край | г.Хабаровск | Хабаровская ТЭЦ-1 | не требуется | не требуется | не требуется | не требуется | не требуется | не относится | не требуется | не требуется | не требуется | не требуется | не требуется
1.7 | Модернизация системы обеспечения защищенной работы через зашифрованный канал для ХТЭЦ-1 | P_505-ХТЭЦ-1-2нма | Дальневосточный федеральный округ | Хабаровский край | г.Хабаровск | Хабаровская ТЭЦ-1 | не требуется | не требуется | не требуется | не требуется | не требуется | не относится | не требуется | не требуется | не требуется | не требуется | не требуется
1.7 | Модернизация системы принятия решений на оптовом рынке электроэнергии и мощности для ХТЭЦ-1 | O_505-ХТЭЦ-1-9нма | Дальневосточный федеральный округ | Хабаровский край | г.Хабаровск | Хабаровская ТЭЦ-1 | не требуется | не требуется | не требуется | не требуется | не требуется | не относится | не требуется | не требуется | не требуется | не требуется | не требуется
1.7 | Покупка комплекса участника рынка электроэнергии и мощности для ХТЭЦ-1 в количестве 1 комплекта | P_505-ХТЭЦ-1-3нма | Дальневосточный федеральный округ | Хабаровский край | г.Хабаровск | Хабаровская ТЭЦ-1 | не требуется | не требуется | не требуется | не требуется | не требуется | не относится | не требуется | не требуется | не требуется | не требуется | не требуется
1.7 | Покупка системы защиты от целевых компьютерных атак для ХТЭЦ-1 в количестве 1 комплекта | P_505-ХТЭЦ-1-4нма | Дальневосточный федеральный округ | Хабаровский край | г.Хабаровск | Хабаровская ТЭЦ-1 | не требуется | не требуется | не требуется | не требуется | не требуется | не относится | не требуется | не требуется | не требуется | не требуется | не требуется
1.7 | Покупка системы автоматизированного ведения, хранения и анализа оперативной документации дежурной смены для ХТЭЦ-1 в количестве 1 комплекта | O_505-ХТЭЦ-1-17нма | Дальневосточный федеральный округ | Хабаровский край | г.Хабаровск | Хабаровская ТЭЦ-1 | не требуется | не требуется | не требуется | не требуется | не требуется | не относится | не требуется | не требуется | не требуется | не требуется | не требуется
1.7 | Покупка системы извлечения, преобразования и загрузки данных для ХТЭЦ-1 в количестве 1 комплекта | O_505-ХТЭЦ-1-18нма | Дальневосточный федеральный округ | Хабаровский край | г.Хабаровск | Хабаровская ТЭЦ-1 | не требуется | не требуется | не требуется | не требуется | не требуется | не относится | не требуется | не требуется | не требуется | не требуется | не требуется
1.7 | Покупка системы централизованного управления инфраструктурой для ХТЭЦ-1 в количестве 1 комплекта | O_505-ХТЭЦ-1-21нма | Дальневосточный федеральный округ | Хабаровский край | г.Хабаровск | Хабаровская ТЭЦ-1 | не требуется | не требуется | не требуется | не требуется | не требуется | не относится | не требуется | не требуется | не требуется | не требуется | не требуется
1.7 | Покупка системы электронного документооборота для ХТЭЦ-1 в количестве 1 комплекта | O_505-ХТЭЦ-1-22нма | Дальневосточный федеральный округ | Хабаровский край | г.Хабаровск | Хабаровская ТЭЦ-1 | не требуется | не требуется | не требуется | не требуется | не требуется | не относится | не требуется | не требуется | не требуется | не требуется | не требуется
1.7 | Покупка учетной системы для ХТЭЦ-1 в количестве 1 комплекта | P_505-ХТЭЦ-1-5нма | Дальневосточный федеральный округ | Хабаровский край | г.Хабаровск | Хабаровская ТЭЦ-1 | не требуется | не требуется | не требуется | не требуется | не требуется | не относится | не требуется | не требуется | не требуется | не требуется | не требуется
1.7 | Покупка системы контроля привилегированных пользователей для ХТЭЦ-1 в количестве 1 комплекта | P_505-ХТЭЦ-1-6нма | Дальневосточный федеральный округ | Хабаровский край | г.Хабаровск | Хабаровская ТЭЦ-1 | не требуется | не требуется | не требуется | не требуется | не требуется | не относится | не требуется | не требуется | не требуется | не требуется | не требуется
1.7 | Покупка системы оптимизации режимов для ХТЭЦ-1 в количестве 1 комплекта | P_505-ХТЭЦ-1-7нма | Дальневосточный федеральный округ | Хабаровский край | г.Хабаровск | Хабаровская ТЭЦ-1 | не требуется | не требуется | не требуется | не требуется | не требуется | не относится | не требуется | не требуется | не требуется | не требуется | не требуется
1.7 | Покупка системы расчетов технико-экономических показателей для ХТЭЦ-1 в количестве 1 комплекта | P_505-ХТЭЦ-1-8нма | Дальневосточный федеральный округ | Хабаровский край | г.Хабаровск | Хабаровская ТЭЦ-1 | не требуется | не требуется | не требуется | не требуется | не требуется | не относится | не требуется | не требуется | не требуется | не требуется | не требуется
1.7 | Покупка системы мобильного мониторинга для ХТЭЦ-1 в количестве 1 комплекта | P_505-ХТЭЦ-1-9нма | Дальневосточный федеральный округ | Хабаровский край | г.Хабаровск | Хабаровская ТЭЦ-1 | не требуется | не требуется | не требуется | не требуется | не требуется | не относится | не требуется | не требуется | не требуется | не требуется | не требуется
1.7 | Покупка системы управления фондами и активами предприятия для ХТЭЦ-1 в количестве 1 комплекта | P_505-ХТЭЦ-1-10нма | Дальневосточный федеральный округ | Хабаровский край | г.Хабаровск | Хабаровская ТЭЦ-1 | не требуется | не требуется | не требуется | не требуется | не требуется | не относится | не требуется | не требуется | не требуется | не требуется | не требуется
1.7 | Покупка системы электронного документооборота для ХТЭЦ-2 в количестве 1 комплекта | O_505-ХТЭЦ-2-14нма | Дальневосточный федеральный округ | Хабаровский край | г. Хабаровск | Хабаровская ТЭЦ-2 | не требуется | не требуется | не требуется | не требуется | не требуется | не относится | не требуется | не требуется | не требуется | не требуется | не требуется
1.7 | Модернизация системы централизованного управления инфраструктурой для ХТЭЦ-2 | P_505-ХТЭЦ-2-1нма | Дальневосточный федеральный округ | Хабаровский край | г. Хабаровск | Хабаровская ТЭЦ-2 | не требуется | не требуется | не требуется | не требуется | не требуется | не относится | не требуется | не требуется | не требуется | не требуется | не требуется
1.7 | Покупка гиперконвергентной системы виртуализации для ХТЭЦ-2 в количестве 1 комплекта | P_505-ХТЭЦ-2-2нма | Дальневосточный федеральный округ | Хабаровский край | г. Хабаровск | Хабаровская ТЭЦ-2 | не требуется | не требуется | не требуется | не требуется | не требуется | не относится | не требуется | не требуется | не требуется | не требуется | не требуется
1.7 | Покупка комплекса для разработки проектов систем автоматизации и диспетчеризации технологических и производственных процессов для ХТЭЦ-2 в количестве 1 комплекта | P_505-ХТЭЦ-2-3нма | Дальневосточный федеральный округ | Хабаровский край | г. Хабаровск | Хабаровская ТЭЦ-2 | не требуется | не требуется | не требуется | не требуется | не требуется | не относится | не требуется | не требуется | не требуется | не требуется | не требуется
1.7 | Покупка системы защиты от целевых компьютерных атак для ХТЭЦ-2 в количестве 1 комплекта | P_505-ХТЭЦ-2-4нма | Дальневосточный федеральный округ | Хабаровский край | г. Хабаровск | Хабаровская ТЭЦ-2 | не требуется | не требуется | не требуется | не требуется | не требуется | не относится | не требуется | не требуется | не требуется | не требуется | не требуется
1.7 | Покупка системы обеспечения защищенной работы через зашифрованный канал для ХТЭЦ-2 в количестве 1 комплекта | P_505-ХТЭЦ-2-5нма | Дальневосточный федеральный округ | Хабаровский край | г. Хабаровск | Хабаровская ТЭЦ-2 | не требуется | не требуется | не требуется | не требуется | не требуется | не относится | не требуется | не требуется | не требуется | не требуется | не требуется
1.7 | Покупка учетной системы для ХТЭЦ-2 в количестве 1 комплекта | P_505-ХТЭЦ-2-6нма | Дальневосточный федеральный округ | Хабаровский край | г. Хабаровск | Хабаровская ТЭЦ-2 | не требуется | не требуется | не требуется | не требуется | не требуется | не относится | не требуется | не требуется | не требуется | не требуется | не требуется
1.7 | Покупка системы контроля привилегированных пользователей для ХТЭЦ-2 в количестве 1 комплекта | P_505-ХТЭЦ-2-7нма | Дальневосточный федеральный округ | Хабаровский край | г. Хабаровск | Хабаровская ТЭЦ-2 | не требуется | не требуется | не требуется | не требуется | не требуется | не относится | не требуется | не требуется | не требуется | не требуется | не требуется
1.7 | Покупка системы мобильного мониторинга для ХТЭЦ-2 в количестве 1 комплекта | P_505-ХТЭЦ-2-8нма | Дальневосточный федеральный округ | Хабаровский край | г. Хабаровск | Хабаровская ТЭЦ-2 | не требуется | не требуется | не требуется | не требуется | не требуется | не относится | не требуется | не требуется | не требуется | не требуется | не требуется
1.7 | Покупка системы управления фондами и активами предприятия для ХТЭЦ-2 в количестве 1 комплекта | P_505-ХТЭЦ-2-9нма | Дальневосточный федеральный округ | Хабаровский край | г. Хабаровск | Хабаровская ТЭЦ-2 | не требуется | не требуется | не требуется | не требуется | не требуется | не относится | не требуется | не требуется | не требуется | не требуется | не требуется
1.7 | Модернизация системы виртуализации для ХТЭЦ-3 | P_505-ХТЭЦ-3-1нма | Дальневосточный федеральный округ | Хабаровский край | г. Хабаровск | Хабаровская ТЭЦ-3 | не требуется | не требуется | не требуется | не требуется | не требуется | не относится | не требуется | не требуется | не требуется | не требуется | не требуется
1.7 | Модернизация системы обеспечения защищенной работы через зашифрованный канал для ХТЭЦ-3 | P_505-ХТЭЦ-3-2нма | Дальневосточный федеральный округ | Хабаровский край | г. Хабаровск | Хабаровская ТЭЦ-3 | не требуется | не требуется | не требуется | не требуется | не требуется | не относится | не требуется | не требуется | не требуется | не требуется | не требуется
1.7 | Модернизация системы принятия решений на оптовом рынке электроэнергии и мощности для ХТЭЦ-3 | O_505-ХТЭЦ-3-11нма | Дальневосточный федеральный округ | Хабаровский край | г. Хабаровск | Хабаровская ТЭЦ-3 | не требуется | не требуется | не требуется | не требуется | не требуется | не относится | не требуется | не требуется | не требуется | не требуется | не требуется
1.7 | Покупка гиперконвергентной системы виртуализации для ХТЭЦ-3 в количестве 1 комплекта | P_505-ХТЭЦ-3-3нма | Дальневосточный федеральный округ | Хабаровский край | г. Хабаровск | Хабаровская ТЭЦ-3 | не требуется | не требуется | не требуется | не требуется | не требуется | не относится | не требуется | не требуется | не требуется | не требуется | не требуется
1.7 | Покупка комплекса участника рынка электроэнергии и мощности для ХТЭЦ-3 в количестве 1 комплекта | P_505-ХТЭЦ-3-4нма | Дальневосточный федеральный округ | Хабаровский край | г. Хабаровск | Хабаровская ТЭЦ-3 | не требуется | не требуется | не требуется | не требуется | не требуется | не относится | не требуется | не требуется | не требуется | не требуется | не требуется
1.7 | Покупка системы защиты от целевых компьютерных атак для ХТЭЦ-3 в количестве 1 комплекта | P_505-ХТЭЦ-3-5нма | Дальневосточный федеральный округ | Хабаровский край | г. Хабаровск | Хабаровская ТЭЦ-3 | не требуется | не требуется | не требуется | не требуется | не требуется | не относится | не требуется | не требуется | не требуется | не требуется | не требуется
1.7 | Покупка системы оптимизации режимов для ХТЭЦ-3 в количестве 1 комплекта | O_505-ХТЭЦ-3-4нма | Дальневосточный федеральный округ | Хабаровский край | г. Хабаровск | Хабаровская ТЭЦ-3 | не требуется | не требуется | не требуется | не требуется | не требуется | не относится | не требуется | не требуется | не требуется | не требуется | не требуется
1.7 | Покупка системы расчетов технико-экономических показателей для ХТЭЦ-3 в количестве 1 комплекта | O_505-ХТЭЦ-3-5нма | Дальневосточный федеральный округ | Хабаровский край | г. Хабаровск | Хабаровская ТЭЦ-3 | не требуется | не требуется | не требуется | не требуется | не требуется | не относится | не требуется | не требуется | не требуется | не требуется | не требуется
1.7 | Покупка системы централизованного управления инфраструктурой для ХТЭЦ-3 в количестве 1 комплекта | O_505-ХТЭЦ-3-27нма | Дальневосточный федеральный округ | Хабаровский край | г. Хабаровск | Хабаровская ТЭЦ-3 | не требуется | не требуется | не требуется | не требуется | не требуется | не относится | не требуется | не требуется | не требуется | не требуется | не требуется
1.7 | Покупка учетной системы для ХТЭЦ-3 в количестве 1 комплекта | P_505-ХТЭЦ-3-6нма | Дальневосточный федеральный округ | Хабаровский край | г. Хабаровск | Хабаровская ТЭЦ-3 | не требуется | не требуется | не требуется | не требуется | не требуется | не относится | не требуется | не требуется | не требуется | не требуется | не требуется
1.7 | Покупка системы контроля привилегированных пользователей для ХТЭЦ-3 в количестве 1 комплекта | P_505-ХТЭЦ-3-7нма | Дальневосточный федеральный округ | Хабаровский край | г. Хабаровск | Хабаровская ТЭЦ-3 | не требуется | не требуется | не требуется | не требуется | не требуется | не относится | не требуется | не требуется | не требуется | не требуется | не требуется
1.7 | Покупка системы электронного документооборота для ХТЭЦ-3 в количестве 1 комплекта | O_505-ХТЭЦ-3-28нма | Дальневосточный федеральный округ | Хабаровский край | г. Хабаровск | Хабаровская ТЭЦ-3 | не требуется | не требуется | не требуется | не требуется | не требуется | не относится | не требуется | не требуется | не требуется | не требуется | не требуется
1.7 | Покупка комплекса для разработки проектов систем автоматизации и диспетчеризации технологических и производственных процессов для ХТЭЦ-3 в количестве 1 комплекта | P_505-ХТЭЦ-3-8нма | Дальневосточный федеральный округ | Хабаровский край | г. Хабаровск | Хабаровская ТЭЦ-3 | не требуется | не требуется | не требуется | не требуется | не требуется | не относится | не требуется | не требуется | не требуется | не требуется | не требуется
1.7 | Покупка системы управления фондами и активами предприятия для ХТЭЦ-3 в количестве 1 комплекта | P_505-ХТЭЦ-3-9нма | Дальневосточный федеральный округ | Хабаровский край | г. Хабаровск | Хабаровская ТЭЦ-3 | не требуется | не требуется | не требуется | не требуется | не требуется | не относится | не требуется | не требуется | не требуется | не требуется | не требуется
1.7 | Покупка системы автоматизированного ведения, хранения и анализа оперативной документации дежурной смены для ХТЭЦ-3 в количестве 1 комплекта | O_505-ХТЭЦ-3-22нма | Дальневосточный федеральный округ | Хабаровский край | г. Хабаровск | Хабаровская ТЭЦ-3 | не требуется | не требуется | не требуется | не требуется | не требуется | не относится | не требуется | не требуется | не требуется | не требуется | не требуется
1.7 | Покупка системы извлечения, преобразования и загрузки данных для ХТЭЦ-3 в количестве 1 комплекта | O_505-ХТЭЦ-3-23нма | Дальневосточный федеральный округ | Хабаровский край | г. Хабаровск | Хабаровская ТЭЦ-3 | не требуется | не требуется | не требуется | не требуется | не требуется | не относится | не требуется | не требуется | не требуется | не требуется | не требуется
1.7 | Покупка системы извлечения, преобразования и загрузки данных для КТЭЦ-2 в количестве 1 комплекта | O_505-КТЭЦ-2-19нма | Дальневосточный федеральный округ | Хабаровский край | г. Комсомольск-на-Амуре | Комсомольская ТЭЦ-2 | не требуется | не требуется | не требуется | не требуется | не требуется | не относится | не требуется | не требуется | не требуется | не требуется | не требуется
1.7 | Покупка системы контроля привилегированных пользователей для КТЭЦ-2 в количестве 1 комплекта | P_505-КТЭЦ-2-7нма | Дальневосточный федеральный округ | Хабаровский край | г. Комсомольск-на-Амуре | Комсомольская ТЭЦ-2 | не требуется | не требуется | не требуется | не требуется | не требуется | не относится | не требуется | не требуется | не требуется | не требуется | не требуется
1.7 | Покупка системы мобильного мониторинга для КТЭЦ-2 в количестве 1 комплекта | P_505-КТЭЦ-2-8нма | Дальневосточный федеральный округ | Хабаровский край | г. Комсомольск-на-Амуре | Комсомольская ТЭЦ-2 | не требуется | не требуется | не требуется | не требуется | не требуется | не относится | не требуется | не требуется | не требуется | не требуется | не требуется
1.7 | Модернизация системы обеспечения защищенной работы через зашифрованный канал для КТЭЦ-2 | P_505-КТЭЦ-2-1нма | Дальневосточный федеральный округ | Хабаровский край | г. Комсомольск-на-Амуре | Комсомольская ТЭЦ-2 | не требуется | не требуется | не требуется | не требуется | не требуется | не относится | не требуется | не требуется | не требуется | не требуется | не требуется
1.7 | Модернизация системы принятия решений на оптовом рынке электроэнергии и мощности для КТЭЦ-2 | O_505-КТЭЦ-2-6нма | Дальневосточный федеральный округ | Хабаровский край | г. Комсомольск-на-Амуре | Комсомольская ТЭЦ-2 | не требуется | не требуется | не требуется | не требуется | не требуется | не относится | не требуется | не требуется | не требуется | не требуется | не требуется
1.7 | Покупка гиперконвергентной системы виртуализации для КТЭЦ-2 в количестве 1 комплекта | P_505-КТЭЦ-2-3нма | Дальневосточный федеральный округ | Хабаровский край | г. Комсомольск-на-Амуре | Комсомольская ТЭЦ-2 | не требуется | не требуется | не требуется | не требуется | не требуется | не относится | не требуется | не требуется | не требуется | не требуется | не требуется
1.7 | Покупка комплекса участника рынка электроэнергии и мощности для КТЭЦ-2 в количестве 1 комплекта | P_505-КТЭЦ-2-4нма | Дальневосточный федеральный округ | Хабаровский край | г. Комсомольск-на-Амуре | Комсомольская ТЭЦ-2 | не требуется | не требуется | не требуется | не требуется | не требуется | не относится | не требуется | не требуется | не требуется | не требуется | не требуется
1.7 | Покупка системы защиты от целевых компьютерных атак для КТЭЦ-2 в количестве 1 комплекта | P_505-КТЭЦ-2-5нма | Дальневосточный федеральный округ | Хабаровский край | г. Комсомольск-на-Амуре | Комсомольская ТЭЦ-2 | не требуется | не требуется | не требуется | не требуется | не требуется | не относится | не требуется | не требуется | не требуется | не требуется | не требуется
1.7 | Покупка системы оптимизации режимов для КТЭЦ-2 в количестве 1 комплекта | P_505-КТЭЦ-2-9нма | Дальневосточный федеральный округ | Хабаровский край | г. Комсомольск-на-Амуре | Комсомольская ТЭЦ-2 | не требуется | не требуется | не требуется | не требуется | не требуется | не относится | не требуется | не требуется | не требуется | не требуется | не требуется
1.7 | Покупка системы расчетов технико-экономических показателей для КТЭЦ-2 в количестве 1 комплекта | P_505-КТЭЦ-2-10нма | Дальневосточный федеральный округ | Хабаровский край | г. Комсомольск-на-Амуре | Комсомольская ТЭЦ-2 | не требуется | не требуется | не требуется | не требуется | не требуется | не относится | не требуется | не требуется | не требуется | не требуется | не требуется
1.7 | Покупка системы управления фондами и активами предприятия для КТЭЦ-2 в количестве 1 комплекта | P_505-КТЭЦ-2-11нма | Дальневосточный федеральный округ | Хабаровский край | г. Комсомольск-на-Амуре | Комсомольская ТЭЦ-2 | не требуется | не требуется | не требуется | не требуется | не требуется | не относится | не требуется | не требуется | не требуется | не требуется | не требуется
1.7 | Модернизация системы централизованного управления инфраструктурой для КТЭЦ-2 | P_505-КТЭЦ-2-2нма | Дальневосточный федеральный округ | Хабаровский край | г. Комсомольск-на-Амуре | Комсомольская ТЭЦ-2 | не требуется | не требуется | не требуется | не требуется | не требуется | не относится | не требуется | не требуется | не требуется | не требуется | не требуется
1.7 | Покупка системы электронного документооборота для КТЭЦ-2 в количестве 1 комплекта | O_505-КТЭЦ-2-23нма | Дальневосточный федеральный округ | Хабаровский край | г. Комсомольск-на-Амуре | Комсомольская ТЭЦ-2 | не требуется | не требуется | не требуется | не требуется | не требуется | не относится | не требуется | не требуется | не требуется | не требуется | не требуется
1.7 | Покупка учетной системы для КТЭЦ-2 в количестве 1 комплекта | P_505-КТЭЦ-2-6нма | Дальневосточный федеральный округ | Хабаровский край | г. Комсомольск-на-Амуре | Комсомольская ТЭЦ-2 | не требуется | не требуется | не требуется | не требуется | не требуется | не относится | не требуется | не требуется | не требуется | не требуется | не требуется
1.7 | Покупка системы автоматизированного ведения, хранения и анализа оперативной документации дежурной смены для КТЭЦ-2 в количестве 1 комплекта | O_505-КТЭЦ-2-18нма | Дальневосточный федеральный округ | Хабаровский край | г. Комсомольск-на-Амуре | Комсомольская ТЭЦ-2 | не требуется | не требуется | не требуется | не требуется | не требуется | не относится | не требуется | не требуется | не требуется | не требуется | не требуется
1.7 | Модернизация системы обеспечения защищенной работы через зашифрованный канал для КТЭЦ-3 | O_505-КТЭЦ-3-12нма | Дальневосточный федеральный округ | Хабаровский край | г. Комсомольск-на-Амуре | Комсомольская ТЭЦ-3 | не требуется | не требуется | не требуется | не требуется | не требуется | не относится | не требуется | не требуется | не требуется | не требуется | не требуется
1.7 | Модернизация системы принятия решений на оптовом рынке электроэнергии и мощности для КТЭЦ-3 | O_505-КТЭЦ-3-13нма | Дальневосточный федеральный округ | Хабаровский край | г. Комсомольск-на-Амуре | Комсомольская ТЭЦ-3 | не требуется | не требуется | не требуется | не требуется | не требуется | не относится | не требуется | не требуется | не требуется | не требуется | не требуется
1.7 | Модернизация системы централизованного управления инфраструктурой для КТЭЦ-3 | P_505-КТЭЦ-3-2нма | Дальневосточный федеральный округ | Хабаровский край | г. Комсомольск-на-Амуре | Комсомольская ТЭЦ-3 | не требуется | не требуется | не требуется | не требуется | не требуется | не относится | не требуется | не требуется | не требуется | не требуется | не требуется
1.7 | Покупка гиперконвергентной системы виртуализации для КТЭЦ-3 в количестве 1 комплекта | P_505-КТЭЦ-3-3нма | Дальневосточный федеральный округ | Хабаровский край | г. Комсомольск-на-Амуре | Комсомольская ТЭЦ-3 | не требуется | не требуется | не требуется | не требуется | не требуется | не относится | не требуется | не требуется | не требуется | не требуется | не требуется
1.7 | Покупка комплекса для разработки проектов систем автоматизации и диспетчеризации технологических и производственных процессов для КТЭЦ-3 в количестве 1 комплекта | P_505-КТЭЦ-3-4нма | Дальневосточный федеральный округ | Хабаровский край | г. Комсомольск-на-Амуре | Комсомольская ТЭЦ-3 | не требуется | не требуется | не требуется | не требуется | не требуется | не относится | не требуется | не требуется | не требуется | не требуется | не требуется
1.7 | Покупка комплекса участника рынка электроэнергии и мощности для КТЭЦ-3 в количестве 1 комплекта | P_505-КТЭЦ-3-5нма | Дальневосточный федеральный округ | Хабаровский край | г. Комсомольск-на-Амуре | Комсомольская ТЭЦ-3 | не требуется | не требуется | не требуется | не требуется | не требуется | не относится | не требуется | не требуется | не требуется | не требуется | не требуется
1.7 | Покупка системы защиты от целевых компьютерных атак для КТЭЦ-3 в количестве 1 комплекта | P_505-КТЭЦ-3-6нма | Дальневосточный федеральный округ | Хабаровский край | г. Комсомольск-на-Амуре | Комсомольская ТЭЦ-3 | не требуется | не требуется | не требуется | не требуется | не требуется | не относится | не требуется | не требуется | не требуется | не требуется | не требуется
1.7 | Покупка системы оптимизации режимов для КТЭЦ-3 в количестве 1 комплекта | P_505-КТЭЦ-3-7нма | Дальневосточный федеральный округ | Хабаровский край | г. Комсомольск-на-Амуре | Комсомольская ТЭЦ-3 | не требуется | не требуется | не требуется | не требуется | не требуется | не относится | не требуется | не требуется | не требуется | не требуется | не требуется
1.7 | Покупка системы расчетов технико-экономических показателей для КТЭЦ-3 в количестве 1 комплекта | P_505-КТЭЦ-3-8нма | Дальневосточный федеральный округ | Хабаровский край | г. Комсомольск-на-Амуре | Комсомольская ТЭЦ-3 | не требуется | не требуется | не требуется | не требуется | не требуется | не относится | не требуется | не требуется | не требуется | не требуется | не требуется
1.7 | Покупка системы управления фондами и активами предприятия для КТЭЦ-3 в количестве 1 комплекта | P_505-КТЭЦ-3-12нма | Дальневосточный федеральный округ | Хабаровский край | г. Комсомольск-на-Амуре | Комсомольская ТЭЦ-3 | не требуется | не требуется | не требуется | не требуется | не требуется | не относится | не требуется | не требуется | не требуется | не требуется | не требуется
1.7 | Покупка учетной системы для КТЭЦ-3 в количестве 1 комплекта | P_505-КТЭЦ-3-9нма | Дальневосточный федеральный округ | Хабаровский край | г. Комсомольск-на-Амуре | Комсомольская ТЭЦ-3 | не требуется | не требуется | не требуется | не требуется | не требуется | не относится | не требуется | не требуется | не требуется | не требуется | не требуется
1.7 | Покупка системы контроля привилегированных пользователей для КТЭЦ-3 в количестве 1 комплекта | P_505-КТЭЦ-3-10нма | Дальневосточный федеральный округ | Хабаровский край | г. Комсомольск-на-Амуре | Комсомольская ТЭЦ-3 | не требуется | не требуется | не требуется | не требуется | не требуется | не относится | не требуется | не требуется | не требуется | не требуется | не требуется
1.7 | Покупка системы мобильного мониторинга для КТЭЦ-3 в количестве 1 комплекта | P_505-КТЭЦ-3-11нма | Дальневосточный федеральный округ | Хабаровский край | г. Комсомольск-на-Амуре | Комсомольская ТЭЦ-3 | не требуется | не требуется | не требуется | не требуется | не требуется | не относится | не требуется | не требуется | не требуется | не требуется | не требуется
1.7 | Покупка системы автоматизированного ведения, хранения и анализа оперативной документации дежурной смены для КТЭЦ-3 в количестве 1 комплекта | O_505-КТЭЦ-3-23нма | Дальневосточный федеральный округ | Хабаровский край | г. Комсомольск-на-Амуре | Комсомольская ТЭЦ-3 | не требуется | не требуется | не требуется | не требуется | не требуется | не относится | не требуется | не требуется | не требуется | не требуется | не требуется
1.7 | Покупка системы извлечения, преобразования и загрузки данных для КТЭЦ-3 в количестве 1 комплекта | O_505-КТЭЦ-3-24нма | Дальневосточный федеральный округ | Хабаровский край | г. Комсомольск-на-Амуре | Комсомольская ТЭЦ-3 | не требуется | не требуется | не требуется | не требуется | не требуется | не относится | не требуется | не требуется | не требуется | не требуется | не требуется
1.7 | Покупка системы электронного документооборота для КТЭЦ-3 в количестве 1 комплекта | O_505-КТЭЦ-3-27нма | Дальневосточный федеральный округ | Хабаровский край | г. Комсомольск-на-Амуре | Комсомольская ТЭЦ-3 | не требуется | не требуется | не требуется | не требуется | не требуется | не относится | не требуется | не требуется | не требуется | не требуется | не требуется
1.7 | Модернизация системы обеспечения защищенной работы через зашифрованный канал для АмТЭЦ-1 | P_505-АмТЭЦ-1нма | Дальневосточный федеральный округ | Хабаровский край | г. Амурск | Амурская ТЭЦ-1 | не требуется | не требуется | не требуется | не требуется | не требуется | не относится | не требуется | не требуется | не требуется | не требуется | не требуется
1.7 | Модернизация системы принятия решений на оптовом рынке электроэнергии и мощности для АмТЭЦ-1 | O_505-АмТЭЦ-1-11нма | Дальневосточный федеральный округ | Хабаровский край | г. Амурск | Амурская ТЭЦ-1 | не требуется | не требуется | не требуется | не требуется | не требуется | не относится | не требуется | не требуется | не требуется | не требуется | не требуется
1.7 | Покупка гиперконвергентной системы виртуализации для АмТЭЦ-1 в количестве 1 комплекта | P_505-АмТЭЦ-3нма | Дальневосточный федеральный округ | Хабаровский край | г. Амурск | Амурская ТЭЦ-1 | не требуется | не требуется | не требуется | не требуется | не требуется | не относится | не требуется | не требуется | не требуется | не требуется | не требуется
1.7 | Покупка комплекса участника рынка электроэнергии и мощности для АмТЭЦ-1 в количестве 1 комплекта | P_505-АмТЭЦ-4нма | Дальневосточный федеральный округ | Хабаровский край | г. Амурск | Амурская ТЭЦ-1 | не требуется | не требуется | не требуется | не требуется | не требуется | не относится | не требуется | не требуется | не требуется | не требуется | не требуется
1.7 | Покупка системы защиты от целевых компьютерных атак для АмТЭЦ-1 в количестве 1 комплекта | P_505-АмТЭЦ-5нма | Дальневосточный федеральный округ | Хабаровский край | г. Амурск | Амурская ТЭЦ-1 | не требуется | не требуется | не требуется | не требуется | не требуется | не относится | не требуется | не требуется | не требуется | не требуется | не требуется
1.7 | Покупка системы оптимизации режимов для АмТЭЦ-1 в количестве 1 комплекта | O_505-АмТЭЦ-1-16нма | Дальневосточный федеральный округ | Хабаровский край | г. Амурск | Амурская ТЭЦ-1 | не требуется | не требуется | не требуется | не требуется | не требуется | не относится | не требуется | не требуется | не требуется | не требуется | не требуется
1.7 | Покупка системы расчетов технико-экономических показателей для АмТЭЦ-1 в количестве 1 комплекта | O_505-АмТЭЦ-1-17нма | Дальневосточный федеральный округ | Хабаровский край | г. Амурск | Амурская ТЭЦ-1 | не требуется | не требуется | не требуется | не требуется | не требуется | не относится | не требуется | не требуется | не требуется | не требуется | не требуется
1.7 | Модернизация системы централизованного управления инфраструктурой для АмТЭЦ-1 | P_505-АмТЭЦ-2нма | Дальневосточный федеральный округ | Хабаровский край | г. Амурск | Амурская ТЭЦ-1 | не требуется | не требуется | не требуется | не требуется | не требуется | не относится | не требуется | не требуется | не требуется | не требуется | не требуется
1.7 | Покупка учетной системы для АмТЭЦ-1 в количестве 1 комплекта | P_505-АмТЭЦ-6нма | Дальневосточный федеральный округ | Хабаровский край | г. Амурск | Амурская ТЭЦ-1 | не требуется | не требуется | не требуется | не требуется | не требуется | не относится | не требуется | не требуется | не требуется | не требуется | не требуется
1.7 | Покупка системы контроля привилегированных пользователей для АмТЭЦ-1 в количестве 1 комплекта | P_505-АмТЭЦ-7нма | Дальневосточный федеральный округ | Хабаровский край | г. Амурск | Амурская ТЭЦ-1 | не требуется | не требуется | не требуется | не требуется | не требуется | не относится | не требуется | не требуется | не требуется | не требуется | не требуется
1.7 | Покупка системы мобильного мониторинга для АмТЭЦ-1 в количестве 1 комплекта | P_505-АмТЭЦ-8нма | Дальневосточный федеральный округ | Хабаровский край | г. Амурск | Амурская ТЭЦ-1 | не требуется | не требуется | не требуется | не требуется | не требуется | не относится | не требуется | не требуется | не требуется | не требуется | не требуется
1.7 | Покупка системы управления фондами и активами предприятия для АмТЭЦ-1 в количестве 1 комплекта | P_505-АмТЭЦ-9нма | Дальневосточный федеральный округ | Хабаровский край | г. Амурск | Амурская ТЭЦ-1 | не требуется | не требуется | не требуется | не требуется | не требуется | не относится | не требуется | не требуется | не требуется | не требуется | не требуется
1.7 | Покупка системы автоматизированного ведения, хранения и анализа оперативной документации дежурной смены для АмТЭЦ-1 в количестве 1 комплекта | O_505-АмТЭЦ-1-22нма | Дальневосточный федеральный округ | Хабаровский край | г. Амурск | Амурская ТЭЦ-1 | не требуется | не требуется | не требуется | не требуется | не требуется | не относится | не требуется | не требуется | не требуется | не требуется | не требуется
1.7 | Покупка системы электронного документооборота для АмТЭЦ-1 в количестве 1 комплекта | O_505-АмТЭЦ-1-25нма | Дальневосточный федеральный округ | Хабаровский край | г. Амурск | Амурская ТЭЦ-1 | не требуется | не требуется | не требуется | не требуется | не требуется | не относится | не требуется | не требуется | не требуется | не требуется | не требуется
1.7 | Модернизация системы централизованного управления инфраструктурой для НТЭЦ | P_505-НТЭЦ-1нма | Дальневосточный федеральный округ | Хабаровский край | г. Николаевск-на-Амуре | Николаевская ТЭЦ | не требуется | не требуется | не требуется | не требуется | не требуется | не относится | не требуется | не требуется | не требуется | не требуется | не требуется
1.7 | Покупка гиперконвергентной системы виртуализации для НТЭЦ в количестве 1 комплекта | P_505-НТЭЦ-2нма | Дальневосточный федеральный округ | Хабаровский край | г. Николаевск-на-Амуре | Николаевская ТЭЦ | не требуется | не требуется | не требуется | не требуется | не требуется | не относится | не требуется | не требуется | не требуется | не требуется | не требуется
1.7 | Покупка системы защиты от целевых компьютерных атак для НТЭЦ в количестве 1 комплекта | P_505-НТЭЦ-3нма | Дальневосточный федеральный округ | Хабаровский край | г. Николаевск-на-Амуре | Николаевская ТЭЦ | не требуется | не требуется | не требуется | не требуется | не требуется | не относится | не требуется | не требуется | не требуется | не требуется | не требуется
1.7 | Покупка системы обеспечения защищенной работы через зашифрованный канал для НТЭЦ в количестве 1 комплекта | P_505-НТЭЦ-4нма | Дальневосточный федеральный округ | Хабаровский край | г. Николаевск-на-Амуре | Николаевская ТЭЦ | не требуется | не требуется | не требуется | не требуется | не требуется | не относится | не требуется | не требуется | не требуется | не требуется | не требуется
1.7 | Покупка учетной системы для НТЭЦ в количестве 1 комплекта | P_505-НТЭЦ-5нма | Дальневосточный федеральный округ | Хабаровский край | г. Николаевск-на-Амуре | Николаевская ТЭЦ | не требуется | не требуется | не требуется | не требуется | не требуется | не относится | не требуется | не требуется | не требуется | не требуется | не требуется
1.7 | Покупка системы контроля привилегированных пользователей для НТЭЦ в количестве 1 комплекта | P_505-НТЭЦ-6нма | Дальневосточный федеральный округ | Хабаровский край | г. Николаевск-на-Амуре | Николаевская ТЭЦ | не требуется | не требуется | не требуется | не требуется | не требуется | не относится | не требуется | не требуется | не требуется | не требуется | не требуется
1.7 | Покупка системы оптимизации режимов для НТЭЦ в количестве 1 комплекта | P_505-НТЭЦ-7нма | Дальневосточный федеральный округ | Хабаровский край | г. Николаевск-на-Амуре | Николаевская ТЭЦ | не требуется | не требуется | не требуется | не требуется | не требуется | не относится | не требуется | не требуется | не требуется | не требуется | не требуется
1.7 | Покупка системы расчетов технико-экономических показателей для НТЭЦ в количестве 1 комплекта | P_505-НТЭЦ-8нма | Дальневосточный федеральный округ | Хабаровский край | г. Николаевск-на-Амуре | Николаевская ТЭЦ | не требуется | не требуется | не требуется | не требуется | не требуется | не относится | не требуется | не требуется | не требуется | не требуется | не требуется
1.7 | Покупка системы управления фондами и активами предприятия для НТЭЦ в количестве 1 комплекта | P_505-НТЭЦ-10нма | Дальневосточный федеральный округ | Хабаровский край | г. Николаевск-на-Амуре | Николаевская ТЭЦ | не требуется | не требуется | не требуется | не требуется | не требуется | не относится | не требуется | не требуется | не требуется | не требуется | не требуется
1.7 | Покупка системы мобильного мониторинга для НТЭЦ в количестве 1 комплекта | P_505-НТЭЦ-9нма | Дальневосточный федеральный округ | Хабаровский край | г. Николаевск-на-Амуре | Николаевская ТЭЦ | не требуется | не требуется | не требуется | не требуется | не требуется | не относится | не требуется | не требуется | не требуется | не требуется | не требуется
1.7 | Покупка системы электронного документооборота для НТЭЦ в количестве 1 комплекта | O_505-НТЭЦ-17нма | Дальневосточный федеральный округ | Хабаровский край | г. Николаевск-на-Амуре | Николаевская ТЭЦ | не требуется | не требуется | не требуется | не требуется | не требуется | не относится | не требуется | не требуется | не требуется | не требуется | не требуется
1.7 | Покупка системы автоматизированного ведения, хранения и анализа оперативной документации дежурной смены для НТЭЦ в количестве 1 комплекта | O_505-НТЭЦ-15нма | Дальневосточный федеральный округ | Хабаровский край | г. Николаевск-на-Амуре | Николаевская ТЭЦ | не требуется | не требуется | не требуется | не требуется | не требуется | не относится | не требуется | не требуется | не требуется | не требуется | не требуется
1.7 | Модернизация системы обеспечения защищенной работы через зашифрованный канал для СГТЭЦ | P_505-СГТЭЦ-2нма | Дальневосточный федеральный округ | Хабаровский край | г. Советская Гавань | ТЭЦ Советская Гавань | не требуется | не требуется | не требуется | не требуется | не требуется | не относится | не требуется | не требуется | не требуется | не требуется | не требуется
1.7 | Модернизация системы принятия решений на оптовом рынке электроэнергии и мощности для СГТЭЦ | O_505-ТЭЦСов.Гавань-10нма | Дальневосточный федеральный округ | Хабаровский край | г. Советская Гавань | ТЭЦ Советская Гавань | не требуется | не требуется | не требуется | не требуется | не требуется | не относится | не требуется | не требуется | не требуется | не требуется | не требуется
1.7 | Модернизация системы централизованного управления инфраструктурой для СГТЭЦ | P_505-СГТЭЦ-3нма | Дальневосточный федеральный округ | Хабаровский край | г. Советская Гавань | ТЭЦ Советская Гавань | не требуется | не требуется | не требуется | не требуется | не требуется | не относится | не требуется | не требуется | не требуется | не требуется | не требуется
1.7 | Покупка гиперконвергентной системы виртуализации для СГТЭЦ в количестве 1 комплекта | P_505-СГТЭЦ-4нма | Дальневосточный федеральный округ | Хабаровский край | г. Советская Гавань | ТЭЦ Советская Гавань | не требуется | не требуется | не требуется | не требуется | не требуется | не относится | не требуется | не требуется | не требуется | не требуется | не требуется
1.7 | Покупка комплекса участника рынка электроэнергии и мощности для СГТЭЦ в количестве 1 комплекта | P_505-СГТЭЦ-5нма | Дальневосточный федеральный округ | Хабаровский край | г. Советская Гавань | ТЭЦ Советская Гавань | не требуется | не требуется | не требуется | не требуется | не требуется | не относится | не требуется | не требуется | не требуется | не требуется | не требуется
1.7 | Покупка системы защиты от целевых компьютерных атак для СГТЭЦ в количестве 1 комплекта | P_505-СГТЭЦ-6нма | Дальневосточный федеральный округ | Хабаровский край | г. Советская Гавань | ТЭЦ Советская Гавань | не требуется | не требуется | не требуется | не требуется | не требуется | не относится | не требуется | не требуется | не требуется | не требуется | не требуется
1.7 | Покупка системы оптимизации режимов для СГТЭЦ в количестве 1 комплекта | P_505-СГТЭЦ-7нма | Дальневосточный федеральный округ | Хабаровский край | г. Советская Гавань | ТЭЦ Советская Гавань | не требуется | не требуется | не требуется | не требуется | не требуется | не относится | не требуется | не требуется | не требуется | не требуется | не требуется
1.7 | Покупка системы расчетов технико-экономических показателей для СГТЭЦ в количестве 1 комплекта | P_505-СГТЭЦ-8нма | Дальневосточный федеральный округ | Хабаровский край | г. Советская Гавань | ТЭЦ Советская Гавань | не требуется | не требуется | не требуется | не требуется | не требуется | не относится | не требуется | не требуется | не требуется | не требуется | не требуется
1.7 | Покупка учетной системы для СГТЭЦ в количестве 1 комплекта | P_505-СГТЭЦ-9нма | Дальневосточный федеральный округ | Хабаровский край | г. Советская Гавань | ТЭЦ Советская Гавань | не требуется | не требуется | не требуется | не требуется | не требуется | не относится | не требуется | не требуется | не требуется | не требуется | не требуется
1.7 | Покупка системы контроля привилегированных пользователей для СГТЭЦ в количестве 1 комплекта | P_505-СГТЭЦ-10нма | Дальневосточный федеральный округ | Хабаровский край | г. Советская Гавань | ТЭЦ Советская Гавань | не требуется | не требуется | не требуется | не требуется | не требуется | не относится | не требуется | не требуется | не требуется | не требуется | не требуется
1.7 | Покупка системы мобильного мониторинга для СГТЭЦ в количестве 1 комплекта | P_505-СГТЭЦ-11нма | Дальневосточный федеральный округ | Хабаровский край | г. Советская Гавань | ТЭЦ Советская Гавань | не требуется | не требуется | не требуется | не требуется | не требуется | не относится | не требуется | не требуется | не требуется | не требуется | не требуется
1.7 | Покупка системы управления фондами и активами предприятия для СГТЭЦ в количестве 1 комплекта | P_505-СГТЭЦ-12нма | Дальневосточный федеральный округ | Хабаровский край | г. Советская Гавань | ТЭЦ Советская Гавань | не требуется | не требуется | не требуется | не требуется | не требуется | не относится | не требуется | не требуется | не требуется | не требуется | не требуется
1.7 | Покупка системы извлечения, преобразования и загрузки данных для СГТЭЦ в количестве 1 комплекта | O_505-СГТЭЦ-19нма | Дальневосточный федеральный округ | Хабаровский край | г. Советская Гавань | ТЭЦ Советская Гавань | не требуется | не требуется | не требуется | не требуется | не требуется | не относится | не требуется | не требуется | не требуется | не требуется | не требуется
1.7 | Покупка системы автоматизированного ведения, хранения и анализа оперативной документации дежурной смены для СГТЭЦ в количестве 1 комплекта | O_505-СГТЭЦ-18нма | Дальневосточный федеральный округ | Хабаровский край | г. Советская Гавань | ТЭЦ Советская Гавань | не требуется | не требуется | не требуется | не требуется | не требуется | не относится | не требуется | не требуется | не требуется | не требуется | не требуется
1.7 | Покупка системы электронного документооборота для СГТЭЦ в количестве 1 комплекта | O_505-СГТЭЦ-22нма | Дальневосточный федеральный округ | Хабаровский край | г. Советская Гавань | ТЭЦ Советская Гавань | не требуется | не требуется | не требуется | не требуется | не требуется | не относится | не требуется | не требуется | не требуется | не требуется | не требуется
1.7 | Модернизация системы обеспечения защищенной работы через зашифрованный канал для ХТС | P_505-ХТС-1нма | Дальневосточный федеральный округ | Хабаровский край | г.Хабаровск | Хабаровские тепловые сети | не требуется | не требуется | не требуется | не требуется | не требуется | не относится | не требуется | не требуется | не требуется | не требуется | не требуется
1.7 | Модернизация системы централизованного управления инфраструктурой для ХТС | P_505-ХТС-2нма | Дальневосточный федеральный округ | Хабаровский край | г.Хабаровск | Хабаровские тепловые сети | не требуется | не требуется | не требуется | не требуется | не требуется | не относится | не требуется | не требуется | не требуется | не требуется | не требуется
1.7 | Покупка гиперконвергентной системы виртуализации для ХТС в количестве 1 комплекта | P_505-ХТС-3нма | Дальневосточный федеральный округ | Хабаровский край | г.Хабаровск | Хабаровские тепловые сети | не требуется | не требуется | не требуется | не требуется | не требуется | не относится | не требуется | не требуется | не требуется | не требуется | не требуется
1.7 | Покупка системы защиты от целевых компьютерных атак для ХТС в количестве 1 комплекта | P_505-ХТС-4нма | Дальневосточный федеральный округ | Хабаровский край | г.Хабаровск | Хабаровские тепловые сети | не требуется | не требуется | не требуется | не требуется | не требуется | не относится | не требуется | не требуется | не требуется | не требуется | не требуется
1.7 | Покупка учетной системы для ХТС в количестве 1 комплекта | P_505-ХТС-5нма | Дальневосточный федеральный округ | Хабаровский край | г.Хабаровск | Хабаровские тепловые сети | не требуется | не требуется | не требуется | не требуется | не требуется | не относится | не требуется | не требуется | не требуется | не требуется | не требуется
1.7 | Покупка системы контроля привилегированных пользователей для ХТС в количестве 1 комплекта | P_505-ХТС-6нма | Дальневосточный федеральный округ | Хабаровский край | г.Хабаровск | Хабаровские тепловые сети | не требуется | не требуется | не требуется | не требуется | не требуется | не относится | не требуется | не требуется | не требуется | не требуется | не требуется
1.7 | Покупка системы извлечения, преобразования и загрузки данных для ХТС в количестве 1 комплекта | O_505-ХТС-9нма | Дальневосточный федеральный округ | Хабаровский край | г.Хабаровск | Хабаровские тепловые сети | не требуется | не требуется | не требуется | не требуется | не требуется | не относится | не требуется | не требуется | не требуется | не требуется | не требуется
1.7 | Покупка системы электронного документооборота для ХТС в количестве 1 комплекта | O_505-ХТС-10нма | Дальневосточный федеральный округ | Хабаровский край | г.Хабаровск | Хабаровские тепловые сети | не требуется | не требуется | не требуется | не требуется | не требуется | не относится | не требуется | не требуется | не требуется | не требуется | не требуется
1.7 | Модернизация системы обеспечения защищенной работы через зашифрованный канал для КТС | P_505-КТС-1нма | Дальневосточный федеральный округ | Хабаровский край | г.Комсомольск-на-Амуре | Комсомольские тепловые сети | не требуется | не требуется | не требуется | не требуется | не требуется | не относится | не требуется | не требуется | не требуется | не требуется | не требуется
1.7 | Покупка системы защиты от целевых компьютерных атак для КТС в количестве 1 комплекта | P_505-КТС-3нма | Дальневосточный федеральный округ | Хабаровский край | г.Комсомольск-на-Амуре | Комсомольские тепловые сети | не требуется | не требуется | не требуется | не требуется | не требуется | не относится | не требуется | не требуется | не требуется | не требуется | не требуется
1.7 | Модернизация системы централизованного управления инфраструктурой для КТС | P_505-КТС-2нма | Дальневосточный федеральный округ | Хабаровский край | г.Комсомольск-на-Амуре | Комсомольские тепловые сети | не требуется | не требуется | не требуется | не требуется | не требуется | не относится | не требуется | не требуется | не требуется | не требуется | не требуется
1.7 | Покупка учетной системы для КТС в количестве 1 комплекта | P_505-КТС-4нма | Дальневосточный федеральный округ | Хабаровский край | г.Комсомольск-на-Амуре | Комсомольские тепловые сети | не требуется | не требуется | не требуется | не требуется | не требуется | не относится | не требуется | не требуется | не требуется | не требуется | не требуется
1.7 | Покупка системы контроля привилегированных пользователей для КТС в количестве 1 комплекта | P_505-КТС-5нма | Дальневосточный федеральный округ | Хабаровский край | г.Комсомольск-на-Амуре | Комсомольские тепловые сети | не требуется | не требуется | не требуется | не требуется | не требуется | не относится | не требуется | не требуется | не требуется | не требуется | не требуется
1.7 | Покупка системы управления фондами и активами предприятия для КТС в количестве 1 комплекта | P_505-КТС-6нма | Дальневосточный федеральный округ | Хабаровский край | г.Комсомольск-на-Амуре | Комсомольские тепловые сети | не требуется | не требуется | не требуется | не требуется | не требуется | не относится | не требуется | не требуется | не требуется | не требуется | не требуется
1.7 | Покупка системы электронного документооборота для КТС в количестве 1 комплекта | O_505-КТС-9нма | Дальневосточный федеральный округ | Хабаровский край | г.Комсомольск-на-Амуре | Комсомольские тепловые сети | не требуется | не требуется | не требуется | не требуется | не требуется | не относится | не требуется | не требуется | не требуется | не требуется | не требуется
1.7 | Модернизация учетной системы для Исполнительного аппарата | P_505-ИА-3нма | Дальневосточный федеральный округ | Хабаровский край | г. Хабаровск | Исполнительный аппарат | не требуется | не требуется | не требуется | не требуется | не требуется | не относится | не требуется | не требуется | не требуется | не требуется | не требуется
1.7 | Покупка системы электронного документооборота для ЦПП в количестве 1 комплекта | O_505-ЦПП-3нма | Дальневосточный федеральный округ | Хабаровский край | г. Хабаровск | Исполнительный аппарат | не требуется | не требуется | не требуется | не требуется | не требуется | не относится | не требуется | не требуется | не требуется | не требуется | не требуется
1.7 | Модернизация системы виртуализации для Исполнительного аппарата | P_505-ИА-1нма | Дальневосточный федеральный округ | Хабаровский край | г. Хабаровск | Исполнительный аппарат | не требуется | не требуется | не требуется | не требуется | не требуется | не относится | не требуется | не требуется | не требуется | не требуется | не требуется
1.7 | Модернизация системы обеспечения защищенной работы через зашифрованный канал для Исполнительного аппарата | P_505-ИА-2нма | Дальневосточный федеральный округ | Хабаровский край | г. Хабаровск | Исполнительный аппарат | не требуется | не требуется | не требуется | не требуется | не требуется | не относится | не требуется | не требуется | не требуется | не требуется | не требуется
1.7 | Покупка комплекса для построения единой платформы корпоративной и селекторной связи для Исполнительного аппарата в количестве 1 комплекта | P_505-ИА-4нма | Дальневосточный федеральный округ | Хабаровский край | г. Хабаровск | Исполнительный аппарат | не требуется | не требуется | не требуется | не требуется | не требуется | не относится | не требуется | не требуется | не требуется | не требуется | не требуется
1.7 | Покупка комплекса для разработки проектов систем автоматизации и диспетчеризации технологических и производственных процессов для Исполнительного аппарата в количестве 1 комплекта | P_505-ИА-5нма | Дальневосточный федеральный округ | Хабаровский край | г. Хабаровск | Исполнительный аппарат | не требуется | не требуется | не требуется | не требуется | не требуется | не относится | не требуется | не требуется | не требуется | не требуется | не требуется
1.7 | Покупка комплекса участника рынка электроэнергии и мощности для Исполнительного аппарата в количестве 1 комплекта | P_505-ИА-6нма | Дальневосточный федеральный округ | Хабаровский край | г. Хабаровск | Исполнительный аппарат | не требуется | не требуется | не требуется | не требуется | не требуется | не относится | не требуется | не требуется | не требуется | не требуется | не требуется
1.7 | Покупка системы защиты от целевых компьютерных атак для Исполнительного аппарата в количестве 1 комплекта | P_505-ИА-7нма | Дальневосточный федеральный округ | Хабаровский край | г. Хабаровск | Исполнительный аппарат | не требуется | не требуется | не требуется | не требуется | не требуется | не относится | не требуется | не требуется | не требуется | не требуется | не требуется
1.7 | Покупка системы терминального доступа для Исполнительного аппарата в количестве 1 комплекта | P_505-ИА-8нма | Дальневосточный федеральный округ | Хабаровский край | г. Хабаровск | Исполнительный аппарат | не требуется | не требуется | не требуется | не требуется | не требуется | не относится | не требуется | не требуется | не требуется | не требуется | не требуется
1.7 | Покупка системы централизованного управления инфраструктурой для Исполнительного аппарата в количестве 1 комплекта | O_505-ИА-19нма | Дальневосточный федеральный округ | Хабаровский край | г. Хабаровск | Исполнительный аппарат | не требуется | не требуется | не требуется | не требуется | не требуется | не относится | не требуется | не требуется | не требуется | не требуется | не требуется
1.7 | Покупка системы электронного документооборота для Исполнительного аппарата в количестве 1 комплекта | O_505-ИА-20нма | Дальневосточный федеральный округ | Хабаровский край | г. Хабаровск | Исполнительный аппарат | не требуется | не требуется | не требуется | не требуется | не требуется | не относится | не требуется | не требуется | не требуется | не требуется | не требуется
1.7 | Модернизация системы централизованного управления инфраструктурой для ЦПП | P_505-ИА-10нма | Дальневосточный федеральный округ | Хабаровский край | г. Хабаровск | Исполнительный аппарат | не требуется | не требуется | не требуется | не требуется | не требуется | не относится | не требуется | не требуется | не требуется | не требуется | не требуется
1.7 | Покупка системы автоматизированного ведения, хранения и анализа оперативной документации дежурной смены для Исполнительного аппарата в количестве 1 комплекта | O_505-ИА-16нма | Дальневосточный федеральный округ | Хабаровский край | г. Хабаровск | Исполнительный аппарат | не требуется | не требуется | не требуется | не требуется | не требуется | не относится | не требуется | не требуется | не требуется | не требуется | не требуется
1.7 | Покупка системы контроля привилегированных пользователей для Исполнительного аппарата в количестве 1 комплекта | P_505-ИА-9нма | Дальневосточный федеральный округ | Хабаровский край | г. Хабаровск | Исполнительный аппарат | не требуется | не требуется | не требуется | не требуется | не требуется | не относится | не требуется | не требуется | не требуется | не требуется | не требуется
1.7 | Выкуп тепловых сетей в п. Чегдомын,СП Хабаровская ТЭЦ-2 | P_505-ХТЭЦ2-9в | Дальневосточный федеральный округ | Хабаровский край | г. Хабаровск | Хабаровская ТЭЦ-2 | не требуется | не требуется | не требуется | не требуется | не требуется | не относится | не требуется | не требуется | не требуется | не требуется | не требуется
1.7 | Выкуп имущества, входящего в состав "Комплекса имущества ж/д пути необщего пользования к ТЭЦ в г.Советская Гавань" | N_505-ТЭЦСов.Гавань-5 | Дальневосточный федеральный округ | Хабаровский край | г. Советская Гавань | ТЭЦ Советская Гавань | не требуется | не требуется | не требуется | не требуется | не требуется | не относится | не требуется | не требуется | не требуется | не требуется | не требуется