## 14
Приложение № 14
к приказу Минэнерго России
от «14» июня 2016 г. № 533
Форма 14. Краткое описание инвестиционной программы. Обоснование необходимости реализации инвестиционных проектов
Инвестиционная программа Акционерное общество "Дальневосточная генерирующая компания"
полное наименование субъекта электроэнергетики
Год раскрытия информации: 2024 год
Номер группы инвести-ционных проектов | Наименование инвестиционного проекта (группы инвестиционных проектов) | Идентификаторинвестиционногопроекта | Оценка полной стоимости инвестиционного проекта в прогнозных ценах соответствующих лет, млн рублей (с НДС) | Наименование документа, обосновывающего оценку полной стоимости инвестиционного проекта | Финансирование капитальных вложений в прогнозных ценах соответствующих лет итого за период реализации инвестиционной программы, млн рублей (с НДС) |  |  |  |  | Освоение капитальных вложений в прогнозных ценах соответствующих лет итого за период реализации инвестиционной программы, млн рублей (без НДС) | Принятие основных средств (нематериальных активов) к бухгалтерскому учету |  | Задачи, решаемые в рамках инвестиционного проекта | Идентификатор инвестиционного проекта, для целей реализации которого инвестиционным проектом предусматривается покупка земельного участка | Характеристики объектов инвестиционной деятельности
[15 empty] | емкость, млн.м3 |  | количество, шт |  | протяженность, км |  | Площадь, Га |  | Площадь, м2 |  | мощность, Гкал/ч |  | производительность, т/час |  | Мощность, МВт
[5 empty] | Общий объем финансирования, в том числе за счет: | федерального бюджета | бюджетов субъектов Российской Федерации | средств, полученных от оказания услуг, реализации товаров по регулируемым государством ценам (тарифам) | иных источников финансирования |  | Год принятия к бухгалтерскому учету | Первоначальная стоимость, млн рублей |  |  | значение до | значение после | значение до | значение после | значение до | значение после | значение до | значение после | значение до | значение после | значение до | значение после | значение до | значение после | значение до | значение после
1 | 2 | 3 | 4 | 5 | 6 | 7 | 8 | 9 | 10 | 11 | 12 | 13 | 14 | 15 | 16.1.1 | 16.1.2 | 16.2.1 | 16.2.2 | 16.3.1 | 16.3.2 | 16.4.1 | 16.4.2 | 16.5.1 | 16.5.2 | 16.6.1 | 16.6.2 | 16.7.1 | 16.7.2 | 16.8.1 | 16.8.2
1 | Хабаровский край | Г | 10319.4711 | нд | 6275.3433 | 0 | 0 | 4837.5772 | 1437.766 | 4478.8676 | нд | 8569.6875 | нд | нд | 0 | 3.083 | 0 | 651 | 0 | 3.2 | 0 | 0 | 0 | 0 | 0 | 13.76 | 0 | 2380 | 0 | 0
1.5 | Новое строительство, всего, в том числе: | Г | 5526.0547 | нд | 2812.5506 | 0 | 0 | 2236.9693 | 575.5813 | 2334.454 | нд | 4573.9338 | нд | нд | 0 | 3.083 | 0 | 16 | 0 | 3.2 | 0 | 0 | 0 | 0 | 0 | 13.76 | 0 | 2380 | 0 | 0
1.5.1 | Новое строительство объектов по производству электрической энергии, всего, в том числе: | Г | 0 | нд | 0 | 0 | 0 | 0 | 0 | 0 | нд | 0 | нд | нд | 0 | 0 | 0 | 0 | 0 | 0 | 0 | 0 | 0 | 0 | 0 | 0 | 0 | 0 | 0 | 0
1.5.2 | Новое строительство котельных, всего, в том числе: | Г | 925.6417 | нд | 2.2848 | 0 | 0 | 1.904 | 0.3808 | 0 | нд | 771.9894 | нд | нд | 0 | 0 | 0 | 0 | 0 | 0 | 0 | 0 | 0 | 0 | 0 | 13.76 | 0 | 0 | 0 | 0
1.5.2 | Строительство котельной для отопления поселения «Рабочий поселок Майский», мощностью 13,760 Гкал/ч (16,00 МВт) | F_505-ХГ-44 | 925.6417 | сметный расчет | 2.2848 | 0 | 0 | 1.904 | 0.3808 | 0 | 2022 | 771.9894 | Замещение выводимой из эксплуатации Майской ГРЭС в части обеспечения выдачи тепловой мощности для энергоснабжения поселения "Рабочий поселок Майский". Мероприятие учтено в схеме теплоснабжения пос. Майский, утверждённой постановлением администрации городского поселения «Рабочий поселок Майский» от 20.12.2017 №95 (Обосновывающие материалы, с. 105, таблица 9.2). | нд | 0 | 0 | 0 | 0 | 0 | 0 | 0 | 0 | 0 | 0 | 0 | 13.76 | 0 | 0 | 0 | 0
1.5.3 | Новое строительство тепловых сетей, всего, в том числе: | Г | 1477.9391 | нд | 604.8447 | 0 | 0 | 484.0517 | 120.793 | 485.2486 | нд | 1253.8125 | нд | нд | 0 | 0 | 0 | 9 | 0 | 0 | 0 | 0 | 0 | 0 | 0 | 0 | 0 | 580 | 0 | 0
1.5.3 | Строительство схемы выдачи тепловой мощности ТЭЦ в г. Советская Гавань. Строительство ЦТП для передачи тепловой мощности от магистральной теплосети ТЭЦ в г. Советская Гавань, 6 шт. | H_505-ХТСКх-54 | 745.6493 | сметный расчет | 28.1704 | 0 | 0 | 0 | 28.1704 | 0 | 2021 | 639.2331 | Обеспечение готовности схемы теплоснабжения в административных границах муниципального образования городского поселения «Советская Гавань» в части квартальных тепловых сетей и сооружений на них к приему тепловой мощности от ТЭЦ в г. Советская Гавань. Мероприятие учтено в схеме теплоснабжения г. Советская Гавань, утвержденной постановлением администрации городского поселения «Город Советская Гавань» от 05.06.2017 №688 (Обосновывающие материалы, с. 315, Таблица 11.1). | нд | 0 | 0 | 0 | 8 | 0 | 0 | 0 | 0 | 0 | 0 | 0 | 0 | 0 | 0 | 0 | 0
1.5.3 | Строительство ЦТП-1 для передачи тепловой мощности от магистральной теплосети ТЭЦ в г.Советская Гавань" | N_505-ХГ-188 | 583.8338 | сметный расчет | 576.1498 | 0 | 0 | 483.6146 | 92.5352 | 485.2486 | 2026 | 490.018 | Строительство ЦТП-1 для передачи тепловой мощности от магистральной теплосети ТЭЦ в г.Советская Гавань с целью подключения существующих и перспективных потребителей в зоне действия котельной № 8 и котельной ФКУ ИК-5: согласно утвержденной распоряжением Министерства жилищно-коммунального хозяйства Хабаровского края №780-р от 25.06.2021г. «Схемы теплоснабжения городского поселения «Город Советская Гавань» Советско-Гаванского муниципального района Хабаровского края до 2033 года (актуализация на 2022 год) (Раздел 4), будут выводиться из эксплуатации 2 котельные – мазутная №8 и угольная ФКУ ИК-5. Для обеспечения теплоснабжением и ГВС абонентов зоны действия котельной №8, необходимо строительство новых магистральных тепловых сетей от существующих магистральных тепловых сетей ТЭЦ и строительство ЦТП№1, в том числе с новыми тепловыми сетями до точек врезок в существующие внутриквартальные тепловые сети. В разделе 4 Схемы теплоснабжения предполагается вывод из эксплуатации котельной №8 к 2029г. | нд | 0 | 0 | 0 | 1 | 0 | 0 | 0 | 0 | 0 | 0 | 0 | 0 | 0 | 0 | 0 | 0
1.5.3 | Строительство подкачивающей насосной станции "Таежная" в г.Комсомольске-на-Амуре (производительность - 580 т/час) (СП КТС) | H_505-ХТСКх-48 | 148.456 | сметный расчет | 0.52446 | 0 | 0 | 0.43705 | 0.08741 | 0 | 2022 | 124.5615 | Обеспечение гидравлического режима работы теплотрассы №11. Повышение надежности энергоснабжения систем теплопотребления. Обеспечение возможности подключения новых объектов в соответствии с выданными техническими условий и перспективой развития. Мероприятие учтено в схеме теплоснабжения г. Комсомольска-на-Амуре, утвержденной постановлением администрации г. Комсомольска-на-Амуре от 27.04.2018 №925-па (Книга 7, с. 23, таблица 10). | нд | 0 | 0 | 0 | 0 | 0 | 0 | 0 | 0 | 0 | 0 | 0 | 0 | 0 | 580 | 0 | 0
1.5.4 | Прочее новое строительство, всего, в том числе: | Г | 3122.4739 | нд | 2205.4212 | 0 | 0 | 1751.0137 | 454.4075 | 1849.2054 | нд | 2548.1318 | нд | нд | 0 | 3.083 | 0 | 7 | 0 | 3.2 | 0 | 0 | 0 | 0 | 0 | 0 | 0 | 1800 | 0 | 0
1.5.4 | Строительство золоотвала Амурской ТЭЦ (ёмкость 3189 тыс. м3, производительность 1200 т/час) | F_505-ХГ-42 | 447.175 | сметный расчет | -4.7538 | 0 | 0 | -3.9075 | -0.84637 | 2.0394 | 2024 | 394.1097 | Обеспечение свободной емкости для складирования золошлаков АТЭЦ. Выполнение требований ФЗ № 117-ФЗ от 21.07.1997 "О безопасности гидротехнических сооружений" ст.8,9,10. | нд | 0 | 3.083 | 0 | 0 | 0 | 2.7 | 0 | 0 | 0 | 0 | 0 | 0 | 0 | 1200 | 0 | 0
1.5.4 | Строительство очистных сооружений нефтесодержащих и дождевых сточных вод, производительностью 600 м3/час на Хабаровской ТЭЦ-1 | F_505-ХГ-35 | 276.196 | сметный расчет | 0.50758 | 0 | 0 | 0.50433 | 0.0032537 | 0.48806 | 2031 | 231 | Обеспечение очистки сточных вод. Выполнение предписания Росприроднадзора о доведении до нормативных значений объемов сбрасываемых сточных вод в водные объекты высшей категориии. Выполнение требований федерального закона от 10.01.2002 N 7-ФЗ "Об охране окружающей среды". | нд | 0 | 0 | 0 | 0 | 0 | 0 | 0 | 0 | 0 | 0 | 0 | 0 | 0 | 600 | 0 | 0
1.5.4 | Строительство береговой насосной Хабаровской ТЭЦ-3 с внедрением инновационных конструкций водозаборных оголовков, 0,5 км. | F_505-ХГ-43 | 156.569 | сметный расчет | 0 | 0 | 0 | 0 | 0 | 0 | нд | 47.0461 | Увеличение производительности водозаборных сооружений на 5тыс.м3/ч. Обеспечение 100% резерва мощности. Выполнение требований ФЗ № 117-ФЗ от 21.07.1997 "О безопасности гидротехнических сооружений". | нд | 0 | 0 | 0 | 0 | 0 | 0.5 | 0 | 0 | 0 | 0 | 0 | 0 | 0 | 0 | 0 | 0
1.5.4 | Строительство помещения хлораторной установки СП Хабаровская ТЭЦ-1 | N_505-ХТЭЦ-1-5 | 22.9387 | сметный расчет | 0 | 0 | 0 | 0 | 0 | 0 | 2030 | 19.3704 | Повышение качества подпиточной и сетевой воды, отдаваемой потребителю | нд | 0 | 0 | 0 | 1 | 0 | 0 | 0 | 0 | 0 | 0 | 0 | 0 | 0 | 0 | 0 | 0
1.5.4 | Строительство градирни ст.№4 с циркуляционной насосной станцией для Хабаровской ТЭЦ-3 | N_505-ХТЭЦ-3-48 | 1705.866 | сметный расчет | 1705.866 | 0 | 0 | 1380.7977 | 325.0683 | 1426.2274 | 2027 | 1426.2274 | Строительство новой градирни с циркуляционной насосной станцией. Выполнение требований Минэнерго России (письмо от 20.12.2012 №МК-11812/10) о реализации мероприятий по снижению количества типовых аварий и негативных последствий от их возникновения для ЕЭС России и потребителей. | нд | 0 | 0 | 0 | 1 | 0 | 0 | 0 | 0 | 0 | 0 | 0 | 0 | 0 | 0 | 0 | 0
1.5.4 | Строительство очистных сооружений для хозяйственно-бытовых сточных вод Николаевской ТЭЦ небольшой производительностью- 70 м3/сут. | H_505-ХГ-118 | 172.4888 | сметный расчет | 162.5611 | 0 | 0 | 135.4676 | 27.0935 | 135.4676 | 2025 | 145.3953 | Обеспечение выполнения норм сброса в водоемы рыбохозяйственного назначения, установленных перечнем рыбохозяйственных нормативов в соответствии с Приказом Государственного Комитете Российской Федерации по рыболовству. Выполнение требований федерального закона от 10.01.2002 N 7-ФЗ "Об охране окружающей среды". | нд | 0 | 0 | 0 | 1 | 0 | 0 | 0 | 0 | 0 | 0 | 0 | 0 | 0 | 0 | 0 | 0
1.5.4 | Строительство площадки металлолома Комсомольской ТЭЦ-2 | O_505-КТЭЦ2-19 | 56.1977 | сметный расчет | 56.1977 | 0 | 0 | 0 | 56.1977 | 46.8314 | 2026 | 46.8314 | Обустройство мест накопления отходов (металлолома) в соотвествии с требованиями законодательства в области охраны окружающей среды и законодательства в области обеспечения санитарно-эпидемиологического благополучия населения | нд | 0 | 0 | 0 | 1 | 0 | 0 | 0 | 0 | 0 | 0 | 0 | 0 | 0 | 0 | 0 | 0
1.5.4 | Строительство быстровозводимого здания защитного сооружения на 300 мест на территории СП Комсомольской ТЭЦ-3 | O_505-КТЭЦ3-13 | 154.5745 | сметный расчет | 154.5745 | 0 | 0 | 129.1781 | 25.3964 | 129.1781 | 2026 | 129.1781 | Обеспечение выполнения требований действующего законордательства по направлению ГО ЧС. Защита персонала от стихийных бедствий, техногенных катастроф, применения боеприпасов при вооруженных конфликтах. | нд | 0 | 0 | 0 | 1 | 0 | 0 | 0 | 0 | 0 | 0 | 0 | 0 | 0 | 0 | 0 | 0
1.5.4 | Строительство ремонтной базы с источником питания 50 кВт на территории золоотвала СП "ТЭЦ в г. Советская Гавань" | O_505-ТЭЦСов.Гавань-25 | 97.2876 | сметный расчет | 97.2876 | 0 | 0 | 81.323 | 15.9646 | 81.323 | 2028 | 81.323 | Строительство ремонтной базы с источником питания 50 кВт на территории золоотвала СП "ТЭЦ в г. Советская Гавань" с наличием грузоподъемных механизмов и смотровой ямы для создания условий для выполнения технического обслуживания, планового и внепланового ремонта спецтехники в специальных закрытых помещениях с наличием грузоподъемных механизмов, смотровых ям и соответствующего оборудования. | нд | 0 | 0 | 0 | 1 | 0 | 0 | 0 | 0 | 0 | 0 | 0 | 0 | 0 | 0 | 0 | 0
1.5.4 | Строительство раскачивающей насосной станции на территории ТЭЦ с модернизацией причальной стенки СП Николаевская ТЭЦ | N_505-НТЭЦ-4 | 33.1806 | сметный расчет | 33.1806 | 0 | 0 | 27.6505 | 5.5301 | 27.6505 | 2025 | 27.6505 | Улучшить работоспособность и надёжность оборудования | нд | 0 | 0 | 0 | 1 | 0 | 0 | 0 | 0 | 0 | 0 | 0 | 0 | 0 | 0 | 0 | 0
1.6 | Покупка земельных участков для целей реализации инвестиционных проектов, всего, в том числе: | Г | 0 | нд | 0 | 0 | 0 | 0 | 0 | 0 | нд | 0 | нд | нд | 0 | 0 | 0 | 0 | 0 | 0 | 0 | 0 | 0 | 0 | 0 | 0 | 0 | 0 | 0 | 0
1.7 | Прочие инвестиционные проекты всего, в том числе: | Г | 4793.4163 | нд | 3462.7926 | 0 | 0 | 2600.6079 | 862.1848 | 2144.4137 | нд | 3995.7537 | нд | нд | 0 | 0 | 0 | 635 | 0 | 0 | 0 | 0 | 0 | 0 | 0 | 0 | 0 | 0 | 0 | 0
1.7 | Разработка ПИР для реализации проекта "Модернизация административного здания предприятия с целью увеличения энергоэффективности и энергосбережения по адресу ул.Шеронова д.65, Исполнительный аппарат" | N_505-ИА-9 | 6.3149 | сметный расчет | 5.0519 | 0 | 0 | 0 | 5.0519 | 4.4245 | нд | 5.2624 | Разработка мероприятий по увеличению энергоэффективности административного здания предприятия | нд | 0 | 0 | 0 | 1 | 0 | 0 | 0 | 0 | 0 | 0 | 0 | 0 | 0 | 0 | 0 | 0
1.7 | Разработка ПИР для проекта Техперевооружение комплекса инженерно-технических средств физической защиты СП Амурская ТЭЦ | O_505-АмТЭЦ-1-21 | 0.70419 | сметный расчет, договор | 0.70419 | 0 | 0 | 0.58682 | 0.11736 | 0.58682 | нд | 0.58682 | Обеспечение безопасности и антитеррористической защищённости объекта топливо-энергетического комплекса в соответсвии с ФЗ "О безопасности объектов топливо-энергетического комплекса" .Выполнение требований предписания Росгвардии № 810/ГК-328 от 20.06.2023 | нд | 0 | 0 | 0 | 1 | 0 | 0 | 0 | 0 | 0 | 0 | 0 | 0 | 0 | 0 | 0 | 0
1.7 | Разработка проектно-изыскательских работ для установки баков-аккумуляторов 2 шт. для подпитки теплосети на ЦТП-6, ТЭЦ в г. Советская Гавань | O_505-ТЭЦСов.Гавань-22 | 8.6429 | сметный расчет, договор | 8.6429 | 0 | 0 | 7.2024 | 1.4405 | 7.2024 | нд | 7.2024 | Строительство баков-аккумуляторов 2 шт. для подпитки теплосети на ЦТП-6, ТЭЦ в г. Советская Гавань для обеспечения безотказной и безаварийной работы основного и вспомогательного обоудования ТЭЦ в г. Советская Гавань. | нд | 0 | 0 | 0 | 1 | 0 | 0 | 0 | 0 | 0 | 0 | 0 | 0 | 0 | 0 | 0 | 0
1.7 | Разработка ПИР для реконструкции элементов и систем котлоагрегатов ст. №№ 1-3 Хабаровской ТЭЦ-3 для обеспечения номинальных параметров и надёжной работы оборудования при сжигании Эльгинского угля | N_505-ХТЭЦ-3-46 | 0 | сметный расчет, договор | 0 | 0 | 0 | 0 | 0 | 0 | нд | 0 | Тепловой, аэродинамический, конструкторский расчёты котлов на приготовление и сжигание угля Эльгинского месторождения заданных характеристик. Подбор оборудования систем пылеприготовления, тягодутьевой установки, оборудования системы газоочистки. Проведение испытаний и наладочных работ. Разработка режимных карт для котлоагрегатов, систем пылеприготовления и систем газоочистки. | нд | 0 | 0 | 0 | 0 | 0 | 0 | 0 | 0 | 0 | 0 | 0 | 0 | 0 | 0 | 0 | 0
1.7 | Разработка ПИР на модернизацию системы управления энергоблока ст. № 4 с заменой импортного програмного обеспечения и элементной базы на российское (1 система), СП "Хабаровская ТЭЦ-3" | N_505-ХТЭЦ-3-47 | 45.5184 | сметный расчет, договор | 28.9779 | 0 | 0 | 0 | 28.9779 | 0 | нд | 37.932 | Замена морально и физически устаревшего импортного оборудования и программного обеспечения на российское. | нд | 0 | 0 | 0 | 1 | 0 | 0 | 0 | 0 | 0 | 0 | 0 | 0 | 0 | 0 | 0 | 0
1.7 | Разработка ПИР для модернизации комплекса АСУ ТП котлоагрегата №3, 5, 6 СП "Николаевская ТЭЦ" (ПИР) | N_505-НТЭЦ-5 | 18.0619 | сметный расчет, договор | 18.0619 | 0 | 0 | 15.0516 | 3.0103 | 15.0516 | нд | 15.0516 | Обеспечение защиты информации в автоматизированных системах управления производственными и технологическими процессами на критически важных объектах, потенциально опасных объектах, а также объектах, представляющих повышенную опасность для жизни и здоровья людей и для окружающей природной среды | нд | 0 | 0 | 0 | 3 | 0 | 0 | 0 | 0 | 0 | 0 | 0 | 0 | 0 | 0 | 0 | 0
1.7 | Разработка ПИР для строительства водовода технической воды № 3 от береговой насосной станции для нужд структурного подразделения «Хабаровская ТЭЦ-3 | N_505-ХТЭЦ-3-49 | 51.0161 | сметный расчет, договор | 48.8324 | 0 | 0 | 34.6896 | 14.1428 | 34.6896 | нд | 42.5135 | Повышение производительности, надежности водозаборных сооружений и обеспечение резерва технической воды для осуществления технологического процесса выработки тепло- и электроэнергии. Обеспечение надежности и стабильности работы оборудования Хабаровской ТЭЦ-3; | нд | 0 | 0 | 0 | 1 | 0 | 0 | 0 | 0 | 0 | 0 | 0 | 0 | 0 | 0 | 0 | 0
1.7 | Разработка ПИР для реализации проекта "Установка гелиосистемы на основе солнечных коллекторов для преобразования солнечной энергии в тепловую (с. Ракитное)", СП ХТС | N_505-ХТС-16 | 6.36 | сметный расчет, договор | 3.7099 | 0 | 0 | 0 | 3.7099 | 3.8645 | нд | 5.3 | Разработка ПИР для проекта, обеспечивающего научно-технический задел в области генерации тепловой энергии из возобновляемых источников энергии в целях сокращения потерь тепловой энергии при обеспечении горячего водоснабжения удаленных потребителей. | нд | 0 | 0 | 0 | 1 | 0 | 0 | 0 | 0 | 0 | 0 | 0 | 0 | 0 | 0 | 0 | 0
1.7 | Разработка ПИР для реконструкции фекальной наружной канализации Хабаровской ТЭЦ-1 с установкой канализационных колодцев ПВХ в количестве 24 шт. и прокладкой трубопроводов ПВХ диаметром 200 мм общей протяженностью 520 м. | O_505-ХТЭЦ-1-8 | 3.5893 | сметный расчет | 3.5893 | 0 | 0 | 2.9911 | 0.59822 | 2.9911 | нд | 2.9911 | Выполнение проектных, инженерно-геодезических и инженерно-геологических работ для разработки ПИР на реконструкцию фекальной наружной канализации Хабаровской ТЭЦ-1, находящейся в нерабочем состоянии по результатам комплексного обследования в рамках очередного весеннего осмотра 2023 года | нд | 0 | 0 | 0 | 1 | 0 | 0 | 0 | 0 | 0 | 0 | 0 | 0 | 0 | 0 | 0 | 0
1.7 | Разработка ПИР для Модернизации электрофильтров котлоагрегата ст. № 3 с заменой электрической и механической части Хабаровской ТЭЦ-3 | N_505-ХТЭЦ-3-21 | 31.8 | сметный расчет, договор | 1.4231 | 0 | 0 | 0 | 1.4231 | 0 | нд | 26.5 | Выработка конкретных инновационных технических решений, позволяющих повысить эффективность очистки уходящих газов. Полная замена оборудования электрофильтров энергоблоков ст. № 1, 2, 3 Хабаровской ТЭЦ-3 | нд | 0 | 0 | 0 | 1 | 0 | 0 | 0 | 0 | 0 | 0 | 0 | 0 | 0 | 0 | 0 | 0
1.7 | Разработка ПИР для проекта "Реконструкция защитного сооружения гражданской обороны в здании служебно-бытового корпуса Комсомольской ТЭЦ-2" | O_505-КТЭЦ2-18 | 3.6304 | сметный расчет, договор | 3.6304 | 0 | 0 | 3.0254 | 0.60507 | 3.0254 | нд | 3.0254 | Исполнение требований предписания ГУ МЧС по Хабаровскому краю от 09.10.2023 № 2309/001-27/14-В/РВП | нд | 0 | 0 | 0 | 1 | 0 | 0 | 0 | 0 | 0 | 0 | 0 | 0 | 0 | 0 | 0 | 0
1.7 | Модернизация системы управления эл.дв НПТС №4 СП Николаевская ТЭЦ (ПИР) | O_505-НТЭЦ-10 | 4.7554 | сметный расчет, договор | 4.7554 | 0 | 0 | 3.9628 | 0.79257 | 3.9628 | нд | 3.9628 | Повышение эффективности и надёжности работы теплосети за счёт автоматизации работы электродвигателя насоса подпитки теплосети No 4 СП Николаевская ТЭЦ. Автоматизация работы электродвигателя насоса подпитки теплосети No4,снижение подпитки теплосети | нд | 0 | 0 | 0 | 1 | 0 | 0 | 0 | 0 | 0 | 0 | 0 | 0 | 0 | 0 | 0 | 0
1.7 | Техническое перевооружение, с переводом котлоагрегатов ст. №1,2,3,4,5,6 СП Николаевская ТЭЦ на резервное дизельное топливо.(ПИР) | O_505-НТЭЦ-12 | 7.2 | сметный расчет, договор | 7.2 | 0 | 0 | 6 | 1.2 | 6 | нд | 6 | Сокращение затрат в паре на хранение резервного топлива. Снижение ежегодных затрат на содержание мазутного склада мазута. Ликвидация особо опасного объекта Базисный склад мазута. | нд | 0 | 0 | 0 | 6 | 0 | 0 | 0 | 0 | 0 | 0 | 0 | 0 | 0 | 0 | 0 | 0
1.7 | Разработка проектно-изыскательских работ для модернизации системы обеспечения перепада давления уплотняющего воздуха котельного оборудования, ТЭЦ в г. Советская Гавань | O_505-ТЭЦСов.Гавань-20 | 7.1874 | сметный расчет, договор | 7.1874 | 0 | 0 | 5.9895 | 1.1979 | 5.9895 | нд | 5.9895 | Модернизация системы обеспечения перепада давления уплотняющего воздуха котельного оборудования для обеспечения безотказной и безаварийной работы основного и вспомогательного обоудования ТЭЦ в г. Советская Гавань. | нд | 0 | 0 | 0 | 1 | 0 | 0 | 0 | 0 | 0 | 0 | 0 | 0 | 0 | 0 | 0 | 0
1.7 | Разработка ПИР для модернизации программно-технического комплекса автоматизированной системы управления техннологическими процессами , СП ТЭЦ в г. Советская Гавань | O_505-ТЭЦСов.Гавань-21 | 88.5783 | сметный расчет, договор | 88.5783 | 0 | 0 | 73.8153 | 14.7631 | 73.8153 | нд | 73.8153 | Проведение проектно-изыскательных работ по модернизации автоматизированной системы управления технологическими процессами для замены импортного оборудования и программного обеспечения на отечественное. | нд | 0 | 0 | 0 | 1 | 0 | 0 | 0 | 0 | 0 | 0 | 0 | 0 | 0 | 0 | 0 | 0
1.7 | Разработка проектно-изыскательских работ для модернизации насосного оборудования 4шт. НСДВ, ТЭЦ в г. Советская Гавань | O_505-ТЭЦСов.Гавань-24 | 11.2589 | сметный расчет, договор | 11.2589 | 0 | 0 | 9.3824 | 1.8765 | 9.3824 | нд | 9.3824 | Замена насосного агрегата с погружного на полупогружной (наружного исполнения) | нд | 0 | 0 | 0 | 4 | 0 | 0 | 0 | 0 | 0 | 0 | 0 | 0 | 0 | 0 | 0 | 0
1.7 | Разработка ПИР для проекта "Модернизация системы пневмозолоудаления котлов ТПЕ131 ст.№№1,2,3, ТЭЦ в г. Советская Гавань" | O_505-ТЭЦСов.Гавань-23 | 4.1711 | сметный расчет, договор | 4.1711 | 0 | 0 | 3.4759 | 0.69518 | 3.4759 | нд | 3.4759 | Замена зольных клапанов под бункерами электрофильтров, на пневмослоевые затворы с струйными насосами (эжекторами) для снижения рисков пожароопасной ситуации на объектах энергетики | нд | 0 | 0 | 0 | 3 | 0 | 0 | 0 | 0 | 0 | 0 | 0 | 0 | 0 | 0 | 0 | 0
1.7 | Разработка ПИР для проекта "Техническое перевооружение Хабаровской ТЭЦ-3 с переводом на сжигание природного газа энергоблоков ст № 1,3" | N_505-ХТЭЦ-3-51 | 334.1655 | сметный расчет, договор | 334.1655 | 0 | 0 | 278.4713 | 55.6943 | 278.4713 | нд | 278.4713 | Оптимизациия работы, снижение себестоимости продукции, повышение индекса технического состояния оборудования, повышение КПД и производительности котлов, повышение надёжности и экономичности станции в целом, снижение выбросов загрязняющих веществ в атмосферу, автоматизация работы оборудования. | нд | 0 | 0 | 0 | 2 | 0 | 0 | 0 | 0 | 0 | 0 | 0 | 0 | 0 | 0 | 0 | 0
1.7 | Покупка газоанализатора «DELTA65» для СП «ХТЭЦ-2» котельная «Некрасовская» кол-во 1 комплект. | N_505-ХТЭЦ2-34-2 | 0.13257 | сметный расчет, договор | 0.13257 | 0 | 0 | 0.11047 | 0.022095 | 0.11047 | 2025 | 0.11047 | Обеспечение производственного процесса технологическими приборами и оборудованием | нд | 0 | 0 | 0 | 1 | 0 | 0 | 0 | 0 | 0 | 0 | 0 | 0 | 0 | 0 | 0 | 0
1.7 | Покупка электрического очистителя труб RAM-4А-50 - 1 ед.» СП «ХТЭЦ-2" | N_505-ХТЭЦ2-34-3 | 0.44621 | сметный расчет, договор | 0.44621 | 0 | 0 | 0.37184 | 0.074368 | 0.37184 | 2025 | 0.37184 | Обеспечение производственного процесса технологическими приборами и оборудованием | нд | 0 | 0 | 0 | 1 | 0 | 0 | 0 | 0 | 0 | 0 | 0 | 0 | 0 | 0 | 0 | 0
1.7 | Покупка Автоматизированного рабочего места (АРМ), СП Хабаровская ТЭЦ-2, 20 шт.-2026г. | N_505-ХТЭЦ2-34-10 | 0 | сметный расчет, договор | 0 | 0 | 0 | 0 | 0 | 0 | нд | 0 | Обеспечение надежной и бесперебойной эксплуатации основных средств и исключение нештатных ситуаций в бизнес-процессах. ПРОТОКОЛ № 5 от 08.09.2021 г | нд | 0 | 0 | 0 | 0 | 0 | 0 | 0 | 0 | 0 | 0 | 0 | 0 | 0 | 0 | 0 | 0
1.7 | Покупка Оргтехники чёрно-белое МФУ Формат А3,1 шт.- СП "ХТЭЦ-2" | N_505-ХТЭЦ2-34-11 | 0.60167 | сметный расчет, договор | 0.60167 | 0 | 0 | 0.50139 | 0.10028 | 0.50139 | 2025 | 0.50139 | Обеспечение надежной и бесперебойной эксплуатации основных средств и исключение нештатных ситуаций при подготовке документации и отчётов. ПРОТОКОЛ № 4-2022 от 30.11.2022 г | нд | 0 | 0 | 0 | 1 | 0 | 0 | 0 | 0 | 0 | 0 | 0 | 0 | 0 | 0 | 0 | 0
1.7 | Покупка МФУ формата А3 (цветная печать) 2 шт СП ХТС | N_505-ХТС-34-25 | 0.70807 | сметный расчет, договор | 0.70807 | 0 | 0 | 0.59006 | 0.11801 | 0.59006 | 2024 | 0.59006 | Обеспечение производственного процесса средствами автоматизации и информатизации | нд | 0 | 0 | 0 | 2 | 0 | 0 | 0 | 0 | 0 | 0 | 0 | 0 | 0 | 0 | 0 | 0
1.7 | Покупка МФУ формата А3 (черно-белая печать) 2 шт СП ХТС | N_505-ХТС-34-26 | 1.3308 | сметный расчет | 1.3308 | 0 | 0 | 1.109 | 0.22179 | 1.109 | 2024 | 1.109 | Обеспечение производственного процесса средствами автоматизации и информатизации | нд | 0 | 0 | 0 | 2 | 0 | 0 | 0 | 0 | 0 | 0 | 0 | 0 | 0 | 0 | 0 | 0
1.7 | Покупка широкоформатного плоттера 1 шт СП ХТС | N_505-ХТС-34-27 | 0.6844 | сметный расчет, договор | 0.6844 | 0 | 0 | 0.57033 | 0.11407 | 0.57033 | 2024 | 0.57033 | Обеспечение производственного процесса средствами автоматизации и информатизации | нд | 0 | 0 | 0 | 1 | 0 | 0 | 0 | 0 | 0 | 0 | 0 | 0 | 0 | 0 | 0 | 0
1.7 | Покупка системы визуализации, 1 шт, СП ХТС | N_505-ХТС-34-36 | 0.55797 | сметный расчет, договор | 0.55797 | 0 | 0 | 0.46497 | 0.092995 | 0.46497 | 2024 | 0.46497 | Обеспечение производственного процесса технологическим оборудованием | нд | 0 | 0 | 0 | 1 | 0 | 0 | 0 | 0 | 0 | 0 | 0 | 0 | 0 | 0 | 0 | 0
1.7 | Покупка Автомобиль грузопассажирский, 7-ти местный 4WD (УАЗ 390995) ( аналог), 1 шт, СП Хабаровская ТЭЦ-1 | N_505-ХТЭЦ-1-45-3 | 2.4041 | сметный расчет, договор | 2.4041 | 0 | 0 | 2.0034 | 0.40068 | 2.0034 | 2024 | 2.0034 | Обеспечение производственного процесса техникой | нд | 0 | 0 | 0 | 1 | 0 | 0 | 0 | 0 | 0 | 0 | 0 | 0 | 0 | 0 | 0 | 0
1.7 | Покупка Автобус ПАЗ-4234-04 на 30 мест, 1 шт СП Хабаровская ТЭЦ-3 | N_505-ХТЭЦ-3-45-4 | 11.4007 | сметный расчет, договор | 11.4007 | 0 | 0 | 9.5006 | 1.9001 | 9.5006 | 2024 | 9.5006 | Обеспечение производственного процесса техникой | нд | 0 | 0 | 0 | 1 | 0 | 0 | 0 | 0 | 0 | 0 | 0 | 0 | 0 | 0 | 0 | 0
1.7 | Покупка тепловоза ТЭМ-9 СП Комсомольская ТЭЦ-2, 1шт. | J_505-ХГ-45-300 | 0 | сметный расчет, договор | 0 | 0 | 0 | 0 | 0 | 0 | нд | 0 | Обеспечение производственного процесса техникой | нд | 0 | 0 | 0 | 0 | 0 | 0 | 0 | 0 | 0 | 0 | 0 | 0 | 0 | 0 | 0 | 0
1.7 | Покупка бульдозера ТТЦ тяговый класс 20 СП "КТЭЦ-2", 2шт (1 шт.-2026, 1 шт.-2028) | N_505-КТЭЦ2-45-2 | 71.623 | сметный расчет, договор | 71.623 | 0 | 0 | 59.6858 | 11.9372 | 59.6858 | 2028 | 59.6858 | Обеспечение производственного процесса специализированной техникой | нд | 0 | 0 | 0 | 2 | 0 | 0 | 0 | 0 | 0 | 0 | 0 | 0 | 0 | 0 | 0 | 0
1.7 | Покупка Экскаватора на гусеничном ходу модель ХЕ 215С или аналог, 1 шт. СП Комсомольская ТЭЦ-3 | N_505-КТЭЦ3-45-2 | 15.1718 | сметный расчет, договор | 15.1718 | 0 | 0 | 12.6432 | 2.5286 | 12.6432 | 2024 | 12.6432 | Обеспечение производственного процесса специализированной техникой | нд | 0 | 0 | 0 | 1 | 0 | 0 | 0 | 0 | 0 | 0 | 0 | 0 | 0 | 0 | 0 | 0
1.7 | Покупка Топливозаправщик, 1 шт. СП Амурская ТЭЦ-1 | N_505-ХГ-45-360 | 7.34 | сметный расчет, договор | 0.3 | 0 | 0 | 0.25 | 0.05 | 0 | 2024 | 6.1167 | Обеспечение производственного процесса специализированной техникой | нд | 0 | 0 | 0 | 1 | 0 | 0 | 0 | 0 | 0 | 0 | 0 | 0 | 0 | 0 | 0 | 0
1.7 | Покупка Колесного экскаватора "UMG E185W", 1 шт. СП Николаевская ТЭЦ | N_505-НТЭЦ-45-3 | 16.854 | сметный расчет, договор | 16.854 | 0 | 0 | 14.045 | 2.809 | 14.045 | 2024 | 14.045 | Обеспечение производственного процесса специализированной техникой | нд | 0 | 0 | 0 | 1 | 0 | 0 | 0 | 0 | 0 | 0 | 0 | 0 | 0 | 0 | 0 | 0
1.7 | Покупка Автомобиля Урал 4320, грузовой-бортовой, колесная формула 6Х6, 1 шт. СП Николаевская ТЭЦ | N_505-НТЭЦ-45-4 | 9.6 | сметный расчет, договор | 9.6 | 0 | 0 | 8 | 1.6 | 8 | 2024 | 8 | Обеспечение производственного процесса техникой | нд | 0 | 0 | 0 | 1 | 0 | 0 | 0 | 0 | 0 | 0 | 0 | 0 | 0 | 0 | 0 | 0
1.7 | Покупка Автомобиля КАМАЗ 43118, грузовой-бортовой с КМУ до 5т, 1 шт. СП Николаевская ТЭЦ | N_505-НТЭЦ-45-5 | 14.4333 | сметный расчет, договор | 14.4333 | 0 | 0 | 12.0277 | 2.4055 | 12.0277 | 2024 | 12.0277 | Обеспечение производственного процесса техникой | нд | 0 | 0 | 0 | 1 | 0 | 0 | 0 | 0 | 0 | 0 | 0 | 0 | 0 | 0 | 0 | 0
1.7 | Покупка автомобиля УАЗ "Патриот", колесная формула 4Х4, 1 шт. СП Николаевская ТЭЦ | N_505-НТЭЦ-45-6 | 2.29 | сметный расчет, договор | 2.29 | 0 | 0 | 1.9083 | 0.38167 | 1.9083 | 2024 | 1.9083 | Обеспечение производственного процесса техникой | нд | 0 | 0 | 0 | 1 | 0 | 0 | 0 | 0 | 0 | 0 | 0 | 0 | 0 | 0 | 0 | 0
1.7 | Покупка Автомобиля УАЗ 390995,колесная формула 4Х4, 2 шт. СП Николаевская ТЭЦ | N_505-НТЭЦ-45-7 | 3.5808 | сметный расчет, договор | 3.5808 | 0 | 0 | 2.984 | 0.5968 | 2.984 | 2024 | 2.984 | Обеспечение производственного процесса техникой | нд | 0 | 0 | 0 | 2 | 0 | 0 | 0 | 0 | 0 | 0 | 0 | 0 | 0 | 0 | 0 | 0
1.7 | Покупка Автокрана Ивановец КС-35714К-2, грузоподъемностью 16т, стрела 18м, шасси КАМАЗ, колесная формула 6Х6, 1 шт. СП Николаевская ТЭЦ | N_505-НТЭЦ-45-8 | 0 | сметный расчет, договор | 0 | 0 | 0 | 0 | 0 | 0 | нд | 0 | Обеспечение производственного процесса специализированной техникой | нд | 0 | 0 | 0 | 0 | 0 | 0 | 0 | 0 | 0 | 0 | 0 | 0 | 0 | 0 | 0 | 0
1.7 | Покупка Автогидроподъемника КЭМЗ ТА-22 на шасси ГАЗ-C41A23 (4х4), 1 шт. СП Николаевская ТЭЦ | N_505-НТЭЦ-45-9 | 10.54 | сметный расчет, договор | 10.54 | 0 | 0 | 8.7833 | 1.7567 | 8.7833 | 2024 | 8.7833 | Обеспечение производственного процесса специализированной техникой | нд | 0 | 0 | 0 | 1 | 0 | 0 | 0 | 0 | 0 | 0 | 0 | 0 | 0 | 0 | 0 | 0
1.7 | Покупка Передвижной мастерской Аварийной службы ГАЗ 33088 с КМУ ИМ 20, колесная формула 6Х6, 1 шт. СП Николаевская ТЭЦ | N_505-НТЭЦ-45-10 | 13.8072 | сметный расчет, договор | 13.8072 | 0 | 0 | 11.506 | 2.3012 | 11.506 | 2024 | 11.506 | Обеспечение производственного процесса техникой | нд | 0 | 0 | 0 | 1 | 0 | 0 | 0 | 0 | 0 | 0 | 0 | 0 | 0 | 0 | 0 | 0
1.7 | Покупка Вакуумной машины КО-529-13 на шасси КАМАЗ 43253, колесная формула 4Х2, 1 шт. СП Николаевская ТЭЦ | N_505-НТЭЦ-45-11 | 0 | сметный расчет, договор | 0 | 0 | 0 | 0 | 0 | 0 | нд | 0 | Обеспечение производственного процесса техникой | нд | 0 | 0 | 0 | 0 | 0 | 0 | 0 | 0 | 0 | 0 | 0 | 0 | 0 | 0 | 0 | 0
1.7 | Покупка Дизельного винтового компрессора КВ-10/16 П, 1 шт. СП Николаевская ТЭЦ | N_505-НТЭЦ-45-12 | 4.2383 | сметный расчет, договор | 4.2383 | 0 | 0 | 3.5319 | 0.70638 | 3.5319 | 2024 | 3.5319 | Обеспечение производственного процесса технологическими приборами и оборудованием | нд | 0 | 0 | 0 | 1 | 0 | 0 | 0 | 0 | 0 | 0 | 0 | 0 | 0 | 0 | 0 | 0
1.7 | Приобретение выпрямителей типа ТПЕ-400-75 для электролизеров Николаевской ТЭЦ (2 шт.) | N_505-НТЭЦ-45-13 | 2.4489 | сметный расчет, договор | 2.4489 | 0 | 0 | 2.0407 | 0.40815 | 2.0407 | 2024 | 2.0407 | Обеспечение производственного процесса технологическими приборами и оборудованием | нд | 0 | 0 | 0 | 2 | 0 | 0 | 0 | 0 | 0 | 0 | 0 | 0 | 0 | 0 | 0 | 0
1.7 | Покупка магнитно -импульсная установка, 3 шт. СП ТЭЦ Советская Гавань | N_505-ТЭЦСов.Гавань-45-7 | 14.4 | сметный расчет, договор | 14.4 | 0 | 0 | 12 | 2.4 | 12 | 2024 | 12 | Обеспечение производственного процесса технологическими приборами и оборудованием | нд | 0 | 0 | 0 | 3 | 0 | 0 | 0 | 0 | 0 | 0 | 0 | 0 | 0 | 0 | 0 | 0
1.7 | Покупка установка для восстановления и упрочнения рабочих поверхностей - 1 шт. СП ТЭЦ Советская Гавань | N_505-ТЭЦСов.Гавань-45-8 | 31.7691 | сметный расчет, договор | 31.7691 | 0 | 0 | 26.4743 | 5.2948 | 26.4743 | 2024 | 26.4743 | Обеспечение производственного процесса технологическими приборами и оборудованием | нд | 0 | 0 | 0 | 1 | 0 | 0 | 0 | 0 | 0 | 0 | 0 | 0 | 0 | 0 | 0 | 0
1.7 | Покупка Проборазделочная машина ДМ - 150У.1.(Амурская ТЭЦ) , 1 шт. | H_505-ХГ-45-212 | 3.5748 | сметный расчет, договор | 3.5748 | 0 | 0 | 2.979 | 0.5958 | 2.979 | 2024 | 2.979 | Обеспечение производственного процесса технологическими приборами | нд | 0 | 0 | 0 | 1 | 0 | 0 | 0 | 0 | 0 | 0 | 0 | 0 | 0 | 0 | 0 | 0
1.7 | Покупка толщиномер ультразвуковой А1209 с памятью в базовой комплектации СП Хабаровская ТЭЦ-1 - 1шт. | N_505-ХТЭЦ-1-45-4 | 0.17102 | сметный расчет, договор | 0.17102 | 0 | 0 | 0.14251 | 0.028503 | 0.14251 | 2024 | 0.14251 | Обеспечение производственного процесса технологическими приборами и оборудованием | нд | 0 | 0 | 0 | 1 | 0 | 0 | 0 | 0 | 0 | 0 | 0 | 0 | 0 | 0 | 0 | 0
1.7 | Покупка Аппарат высоковольтный испытательный АВИЦ-70 исп.1 с USB и ПО совместно с ванной АВИЦ-20П. Дополнительная опция "замыкатель". Поверка, 1 шт. СП Хабаровская ТЭЦ-1 | N_505-ХТЭЦ-1-45-5 | 0.63813 | сметный расчет, договор | 0.63813 | 0 | 0 | 0.53178 | 0.10636 | 0.53178 | 2024 | 0.53178 | Обеспечение производственного процесса технологическими приборами | нд | 0 | 0 | 0 | 1 | 0 | 0 | 0 | 0 | 0 | 0 | 0 | 0 | 0 | 0 | 0 | 0
1.7 | Покупка системы печати СП "Хабаровская ТЭЦ-1" - 8 компл. | N_505-ХТЭЦ-1-45-6 | 1.9965 | сметный расчет, договор | 1.9965 | 0 | 0 | 1.6638 | 0.33276 | 1.6638 | 2024 | 1.6638 | Обеспечение производственного процесса средствами автоматизации и информатизации | нд | 0 | 0 | 0 | 8 | 0 | 0 | 0 | 0 | 0 | 0 | 0 | 0 | 0 | 0 | 0 | 0
1.7 | Покупка сетевого оборудования СП "Хабаровская ТЭЦ-1" - 15 компл. | N_505-ХТЭЦ-1-45-7 | 3.152 | сметный расчет, договор | 3.152 | 0 | 0 | 2.6266 | 0.52533 | 2.6266 | 2024 | 2.6266 | Обеспечение производственного процесса средствами автоматизации и информатизации | нд | 0 | 0 | 0 | 15 | 0 | 0 | 0 | 0 | 0 | 0 | 0 | 0 | 0 | 0 | 0 | 0
1.7 | Покупка автоматизированного рабочего места (АРМ) руководителя СП "Хабаровская ТЭЦ-1" - 8 компл. | N_505-ХТЭЦ-1-45-8 | 1.2375 | сметный расчет, договор | 1.2375 | 0 | 0 | 1.0312 | 0.20624 | 1.0312 | 2024 | 1.0312 | Обеспечение производственного процесса средствами автоматизации и информатизации | нд | 0 | 0 | 0 | 8 | 0 | 0 | 0 | 0 | 0 | 0 | 0 | 0 | 0 | 0 | 0 | 0
1.7 | Покупка анализатор воды GO Systemelektronik в комплекте с вычислительным блоком анализатора BlueSense, UMTS модем, СП "Хабаровская ТЭЦ-1" - 2 компл. | N_505-ХТЭЦ-1-45-9 | 8.4 | сметный расчет, договор | 8.4 | 0 | 0 | 7 | 1.4 | 7 | 2024 | 7 | Обеспечение производственного процесса технологическими приборами и оборудованием | нд | 0 | 0 | 0 | 2 | 0 | 0 | 0 | 0 | 0 | 0 | 0 | 0 | 0 | 0 | 0 | 0
1.7 | Покупка аппарата испытания диэлектриков АИД-70 М, СП Хабаровская ТЭЦ-2, 1 шт. | N_505-ХТЭЦ2-34-12 | 0.4752 | сметный расчет, договор | 0.4752 | 0 | 0 | 0.396 | 0.0792 | 0.396 | 2024 | 0.396 | Обеспечение производственного процесса технологическими приборами и оборудованием | нд | 0 | 0 | 0 | 1 | 0 | 0 | 0 | 0 | 0 | 0 | 0 | 0 | 0 | 0 | 0 | 0
1.7 | Покупка манметра грузопоршневого МП-60, СП Хабаровская ТЭЦ-2 КЦ №2 Ургальская ЦЭС, 1 шт. | N_505-ХТЭЦ2-34-13 | 0.23337 | сметный расчет, договор | 0.23337 | 0 | 0 | 0.19447 | 0.038895 | 0.19447 | 2024 | 0.19447 | Обеспечение производственного процесса технологическими приборами и оборудованием | нд | 0 | 0 | 0 | 1 | 0 | 0 | 0 | 0 | 0 | 0 | 0 | 0 | 0 | 0 | 0 | 0
1.7 | Покупка Виброметра ВУ-043, СП Хабаровская ТЭЦ-2, 1 шт. | N_505-ХТЭЦ2-34-14 | 0.37296 | сметный расчет, договор | 0.37296 | 0 | 0 | 0.3108 | 0.06216 | 0 | 2024 | 0.3108 | Обеспечение производственного процесса технологическими приборами и оборудованием | нд | 0 | 0 | 0 | 1 | 0 | 0 | 0 | 0 | 0 | 0 | 0 | 0 | 0 | 0 | 0 | 0
1.7 | Покупка вытяжного шкафа лабораторного, СП Хабаровская ТЭЦ-2, 2 шт.-2025г. | N_505-ХТЭЦ2-34-15 | 0.57949 | сметный расчет, договор | 0.57949 | 0 | 0 | 0.48291 | 0.096582 | 0.48291 | 2025 | 0.48291 | Обеспечение производственного процесса технологическими приборами и оборудованием | нд | 0 | 0 | 0 | 2 | 0 | 0 | 0 | 0 | 0 | 0 | 0 | 0 | 0 | 0 | 0 | 0
1.7 | Покупка термостата жидкостного LOIP LT-810, СП Хабаровская ТЭЦ-2, 1шт. | N_505-ХТЭЦ2-34-16 | 0.17202 | сметный расчет, договор | 0.17202 | 0 | 0 | 0.14335 | 0.028669 | 0.14335 | 2025 | 0.14335 | Обеспечение производственного процесса технологическими приборами и оборудованием | нд | 0 | 0 | 0 | 1 | 0 | 0 | 0 | 0 | 0 | 0 | 0 | 0 | 0 | 0 | 0 | 0
1.7 | Покупка геодезического оборудования, 1 шт, для СП Хабаровской ТЭЦ-3 | N_505-ХТЭЦ-3-45-9 | 3.1511 | сметный расчет, договор | 3.1511 | 0 | 0 | 2.6259 | 0.52518 | 2.6259 | 2024 | 2.6259 | Обеспечение производственного процесса технологическими приборами и оборудованием | нд | 0 | 0 | 0 | 1 | 0 | 0 | 0 | 0 | 0 | 0 | 0 | 0 | 0 | 0 | 0 | 0
1.7 | Покупка киловольтметра С100М (с поверкой), СП Хабаровская ТЭЦ-3, 1 шт. | N_505-ХТЭЦ-3-45-10 | 0.209 | сметный расчет, договор | 0.209 | 0 | 0 | 0.17417 | 0.034834 | 0.17417 | 2024 | 0.17417 | Обеспечение производственного процесса технологическими приборами и оборудованием | нд | 0 | 0 | 0 | 1 | 0 | 0 | 0 | 0 | 0 | 0 | 0 | 0 | 0 | 0 | 0 | 0
1.7 | Покупка испытательного комплекса для релейной защиты и автоматики Ретом-61 (полный комплект с ноутбуком), СП Хабаровская ТЭЦ-3, 1 шт. | N_505-ХТЭЦ-3-45-11 | 4.8 | сметный расчет, договор | 4.8 | 0 | 0 | 4 | 0.8 | 4 | 2024 | 4 | Обеспечение производственного процесса технологическими приборами и оборудованием | нд | 0 | 0 | 0 | 1 | 0 | 0 | 0 | 0 | 0 | 0 | 0 | 0 | 0 | 0 | 0 | 0
1.7 | Покупка калибратора тока и напряжения Н4-25 с ПО для работы с ПК и поверкой, СП Хабаровская ТЭЦ-3, 1 шт. | N_505-ХТЭЦ-3-45-12 | 1.4874 | сметный расчет, договор | 1.4874 | 0 | 0 | 1.2395 | 0.24789 | 1.2395 | 2025 | 1.2395 | Обеспечение производственного процесса технологическими приборами и оборудованием | нд | 0 | 0 | 0 | 1 | 0 | 0 | 0 | 0 | 0 | 0 | 0 | 0 | 0 | 0 | 0 | 0
1.7 | Покупка газоанализатора "Геолан-1П" для СП"Хабаровская ТЭЦ-3"-1 штука | N_505-ХТЭЦ-3-45-13 | 0.16011 | сметный расчет, договор | 0.16011 | 0 | 0 | 0.13343 | 0.026685 | 0.13343 | 2024 | 0.13343 | Обеспечение производственного процесса технологическими приборами и оборудованием | нд | 0 | 0 | 0 | 1 | 0 | 0 | 0 | 0 | 0 | 0 | 0 | 0 | 0 | 0 | 0 | 0
1.7 | Покупка Анализатора жидкости - Флюорат для ЦХЛ филиала "Хабаровская генерация" СП "Хабаровская ТЭЦ-3" ( 1 шт) | N_505-ХТЭЦ-3-45-14 | 1.0375 | договор | 1.0375 | 0 | 0 | 0.86461 | 0.17292 | 0.86461 | 2024 | 0.86461 | Обеспечение производственного процесса технологическими приборами и оборудованием | нд | 0 | 0 | 0 | 1 | 0 | 0 | 0 | 0 | 0 | 0 | 0 | 0 | 0 | 0 | 0 | 0
1.7 | Покупка. Газоанализатор ГАНК-4М для определения - Аммиак, 1 шт .СП Хабаровская ТЭЦ-3 | N_505-ХТЭЦ-3-45-15 | 0.93522 | сметный расчет, договор | 0.93522 | 0 | 0 | 0.77935 | 0.15587 | 0.77935 | 2024 | 0.77935 | Обеспечение производственного процесса технологическими приборами и оборудованием | нд | 0 | 0 | 0 | 1 | 0 | 0 | 0 | 0 | 0 | 0 | 0 | 0 | 0 | 0 | 0 | 0
1.7 | Покупка. Газоанализатор ГАНК-4М для определения - Гидразин. Диапазон: 0,05-2 мг/м3.СП Хабаровская ТЭЦ-3, 1 шт. | N_505-ХТЭЦ-3-45-16 | 1.2932 | сметный расчет | 1.2932 | 0 | 0 | 1.0777 | 0.21554 | 1.0777 | 2024 | 1.0777 | Обеспечение производственного процесса технологическими приборами и оборудованием | нд | 0 | 0 | 0 | 1 | 0 | 0 | 0 | 0 | 0 | 0 | 0 | 0 | 0 | 0 | 0 | 0
1.7 | Покупка. Газоанализатор ГАНК-4М для определения - Кислота Серная. Диапазон: 0,5-20 мг/м3.СП Хабаровская ТЭЦ-3, 1 шт. | N_505-ХТЭЦ-3-45-17 | 0.64558 | сметный расчет | 0.64558 | 0 | 0 | 0.53799 | 0.1076 | 0.53799 | 2024 | 0.53799 | Обеспечение производственного процесса технологическими приборами и оборудованием | нд | 0 | 0 | 0 | 1 | 0 | 0 | 0 | 0 | 0 | 0 | 0 | 0 | 0 | 0 | 0 | 0
1.7 | Покупка. Газоанализатор ГАНК-4С для определения - Щелочь. Диапазон: 0,25-10 мг/м3.СП Хабаровская ТЭЦ-3, 1 шт. | N_505-ХТЭЦ-3-45-18 | 0.64661 | сметный расчет | 0.64661 | 0 | 0 | 0.53884 | 0.10777 | 0.53884 | 2024 | 0.53884 | Обеспечение производственного процесса технологическими приборами и оборудованием | нд | 0 | 0 | 0 | 1 | 0 | 0 | 0 | 0 | 0 | 0 | 0 | 0 | 0 | 0 | 0 | 0
1.7 | Покупка вытяжного шкафа 90 см, СП Комсомольская ТЭЦ-2, 1 шт. | N_505-КТЭЦ2-45-25 | 0.22285 | сметный расчет | 0.22285 | 0 | 0 | 0.18571 | 0.037142 | 0.18571 | 2025 | 0.18571 | Обеспечение производственного процесса технологическими приборами и оборудованием | нд | 0 | 0 | 0 | 1 | 0 | 0 | 0 | 0 | 0 | 0 | 0 | 0 | 0 | 0 | 0 | 0
1.7 | Покупка вытяжного шкафа 180 см для легковоспломеняющихся жидкостей, СП Комсомольская ТЭЦ-2, 4 шт. | N_505-КТЭЦ2-45-4 | 1.2931 | сметный расчет | 1.2931 | 0 | 0 | 1.0776 | 0.21552 | 1.0776 | 2025 | 1.0776 | Обеспечение производственного процесса технологическими приборами и оборудованием | нд | 0 | 0 | 0 | 4 | 0 | 0 | 0 | 0 | 0 | 0 | 0 | 0 | 0 | 0 | 0 | 0
1.7 | Покупка вытяжного шкафа для кислот, СП Комсомольская ТЭЦ-2, 1 шт. | N_505-КТЭЦ2-45-5 | 0.41489 | сметный расчет | 0.41489 | 0 | 0 | 0.34574 | 0.069148 | 0.34574 | 2025 | 0.34574 | Обеспечение производственного процесса технологическими приборами и оборудованием | нд | 0 | 0 | 0 | 1 | 0 | 0 | 0 | 0 | 0 | 0 | 0 | 0 | 0 | 0 | 0 | 0
1.7 | Покупка аппарата для определения времени деэмульсации нефтянных масел "АДИМ", СП Комсомольская ТЭЦ-2, 1 шт. | N_505-КТЭЦ2-45-6 | 0.55604 | сметный расчет | 0.55604 | 0 | 0 | 0.46337 | 0.092674 | 0.46337 | 2026 | 0.46337 | Обеспечение производственного процесса технологическими приборами и оборудованием | нд | 0 | 0 | 0 | 1 | 0 | 0 | 0 | 0 | 0 | 0 | 0 | 0 | 0 | 0 | 0 | 0
1.7 | Покупка весов лабораторных дискретностью 10 мг, СП Комсомольская ТЭЦ-2, 1 шт. | N_505-КТЭЦ2-45-7 | 0.32072 | сметный расчет | 0.32072 | 0 | 0 | 0.26726 | 0.053453 | 0.26726 | 2024 | 0.26726 | Обеспечение производственного процесса технологическими приборами и оборудованием | нд | 0 | 0 | 0 | 1 | 0 | 0 | 0 | 0 | 0 | 0 | 0 | 0 | 0 | 0 | 0 | 0
1.7 | Покупка газоанализатора ГАНК переносного с пылевым фильтром, СП Комсомольская ТЭЦ-2, 1 шт. | N_505-КТЭЦ2-45-8 | 0.72667 | сметный расчет | 0.72667 | 0 | 0 | 0.60555 | 0.12111 | 0.60555 | 2024 | 0.60555 | Обеспечение производственного процесса технологическими приборами и оборудованием | нд | 0 | 0 | 0 | 1 | 0 | 0 | 0 | 0 | 0 | 0 | 0 | 0 | 0 | 0 | 0 | 0
1.7 | Покупка газоанализатора стационарного ГАНК для определения аммиака, СП Комсомольская ТЭЦ-2, 1 шт. | N_505-КТЭЦ2-45-9 | 0.59488 | сметный расчет | 0.59488 | 0 | 0 | 0.49573 | 0.099147 | 0.49573 | 2024 | 0.49573 | Обеспечение производственного процесса технологическими приборами и оборудованием | нд | 0 | 0 | 0 | 1 | 0 | 0 | 0 | 0 | 0 | 0 | 0 | 0 | 0 | 0 | 0 | 0
1.7 | Покупка прибора вакуумного фильтрования, СП Комсомольская ТЭЦ-1, 1шт. | N_505-КТЭЦ2-45-10 | 0.14287 | сметный расчет, договор | 0.14287 | 0 | 0 | 0.11906 | 0.023812 | 0.11906 | 2024 | 0.11906 | Обеспечение производственного процесса технологическими приборами и оборудованием | нд | 0 | 0 | 0 | 1 | 0 | 0 | 0 | 0 | 0 | 0 | 0 | 0 | 0 | 0 | 0 | 0
1.7 | Покупка прибора вакуумного фильтрования, СП Комсомольская ТЭЦ-2, 1шт. | N_505-КТЭЦ2-45-11 | 0.28574 | сметный расчет | 0.28574 | 0 | 0 | 0.23812 | 0.047623 | 0.23812 | 2024 | 0.23812 | Обеспечение производственного процесса технологическими приборами и оборудованием | нд | 0 | 0 | 0 | 1 | 0 | 0 | 0 | 0 | 0 | 0 | 0 | 0 | 0 | 0 | 0 | 0
1.7 | Покупка установки катодной обработки, СП Комсомольская ТЭЦ-2, 1шт. | N_505-КТЭЦ2-45-12 | 0.23278 | сметный расчет | 0.23278 | 0 | 0 | 0.19398 | 0.038797 | 0.19398 | 2024 | 0.19398 | Обеспечение производственного процесса технологическими приборами и оборудованием | нд | 0 | 0 | 0 | 1 | 0 | 0 | 0 | 0 | 0 | 0 | 0 | 0 | 0 | 0 | 0 | 0
1.7 | Покупка калибратора унифицированных сигналов, СП Комсомольская ТЭЦ-1, 1шт. | N_505-КТЭЦ2-45-13 | 1.1302 | сметный расчет | 1.1302 | 0 | 0 | 0.9418 | 0.18836 | 0.9418 | 2024 | 0.9418 | Обеспечение производственного процесса технологическими приборами и оборудованием | нд | 0 | 0 | 0 | 1 | 0 | 0 | 0 | 0 | 0 | 0 | 0 | 0 | 0 | 0 | 0 | 0
1.7 | Покупка помпы ручной пневматической, СП Комсомольская ТЭЦ-1, 1 шт. | N_505-КТЭЦ2-45-14 | 0.26679 | сметный расчет | 0.26679 | 0 | 0 | 0.22232 | 0.044465 | 0.22232 | 2024 | 0.22232 | Обеспечение производственного процесса технологическими приборами и оборудованием | нд | 0 | 0 | 0 | 1 | 0 | 0 | 0 | 0 | 0 | 0 | 0 | 0 | 0 | 0 | 0 | 0
1.7 | Покупка пресса ручного пневматического, СП Комсомольская ТЭЦ-1, 1 шт. | N_505-КТЭЦ2-45-15 | 0.33793 | сметный расчет | 0.33793 | 0 | 0 | 0.28161 | 0.056322 | 0.28161 | 2024 | 0.28161 | Обеспечение производственного процесса технологическими приборами и оборудованием | нд | 0 | 0 | 0 | 1 | 0 | 0 | 0 | 0 | 0 | 0 | 0 | 0 | 0 | 0 | 0 | 0
1.7 | Покупка пресса для калориметрических образцов, СП Комсомольская ТЭЦ-2, 2 шт. | N_505-КТЭЦ2-45-16 | 0.41383 | сметный расчет | 0.41383 | 0 | 0 | 0.34486 | 0.068972 | 0.34486 | 2024 | 0.34486 | Обеспечение производственного процесса технологическими приборами и оборудованием | нд | 0 | 0 | 0 | 2 | 0 | 0 | 0 | 0 | 0 | 0 | 0 | 0 | 0 | 0 | 0 | 0
1.7 | Покупка стола островного, СП Комсомольская ТЭЦ-2, 3 шт. | N_505-КТЭЦ2-45-17 | 1.878 | сметный расчет | 1.878 | 0 | 0 | 1.565 | 0.31299 | 1.565 | 2025 | 1.565 | Обеспечение производственного процесса технологическими приборами и оборудованием | нд | 0 | 0 | 0 | 3 | 0 | 0 | 0 | 0 | 0 | 0 | 0 | 0 | 0 | 0 | 0 | 0
1.7 | Покупка аппарата для определения времени деэмульсации "АДИМ", СП Комсомольская ТЭЦ-1, 1 шт. | N_505-КТЭЦ2-45-18 | 0.55604 | сметный расчет | 0.55604 | 0 | 0 | 0.46337 | 0.092674 | 0.46337 | 2026 | 0.46337 | Обеспечение производственного процесса технологическими приборами и оборудованием | нд | 0 | 0 | 0 | 1 | 0 | 0 | 0 | 0 | 0 | 0 | 0 | 0 | 0 | 0 | 0 | 0
1.7 | Покупка поверочного комплекса давления и стандартных сигналов, СП Комсомольская ТЭЦ-2, 1 шт. | N_505-КТЭЦ2-45-19 | 1.2991 | сметный расчет | 1.2991 | 0 | 0 | 1.0826 | 0.21652 | 1.0826 | 2027 | 1.0826 | Обеспечение производственного процесса технологическими приборами и оборудованием | нд | 0 | 0 | 0 | 1 | 0 | 0 | 0 | 0 | 0 | 0 | 0 | 0 | 0 | 0 | 0 | 0
1.7 | Покупка помпы ручной пневматической, СП Комсомольская ТЭЦ-2, 1 шт. | N_505-КТЭЦ2-45-20 | 0.30667 | сметный расчет | 0.30667 | 0 | 0 | 0.25555 | 0.051111 | 0.25555 | 2027 | 0.25555 | Обеспечение производственного процесса технологическими приборами и оборудованием | нд | 0 | 0 | 0 | 1 | 0 | 0 | 0 | 0 | 0 | 0 | 0 | 0 | 0 | 0 | 0 | 0
1.7 | Покупка пресса пневматического ручного, СП Комсомольская ТЭЦ-2, 1 шт. | N_505-КТЭЦ2-45-21 | 0.38844 | сметный расчет | 0.38844 | 0 | 0 | 0.3237 | 0.06474 | 0.3237 | 2027 | 0.3237 | Обеспечение производственного процесса технологическими приборами и оборудованием | нд | 0 | 0 | 0 | 1 | 0 | 0 | 0 | 0 | 0 | 0 | 0 | 0 | 0 | 0 | 0 | 0
1.7 | Покупка устройства- УИ300 .1 для питания измерительных цепей постоянного и переменного токов - 1шт. для СП Комсомольская ТЭЦ-3 | N_505-КТЭЦ3-45-4 | 0.48661 | сметный расчет | 0.48661 | 0 | 0 | 0.40551 | 0.081101 | 0.40551 | 2024 | 0.40551 | Обеспечение производственного процесса технологическими приборами и оборудованием | нд | 0 | 0 | 0 | 1 | 0 | 0 | 0 | 0 | 0 | 0 | 0 | 0 | 0 | 0 | 0 | 0
1.7 | Покупка ультразвукового дефектоскопа А1212 MASTER - 1 шт. для СП "Комсомольской ТЭЦ-3" | N_505-КТЭЦ3-45-5 | 0.43241 | сметный расчет | 0.43241 | 0 | 0 | 0.36034 | 0.072069 | 0.36034 | 2024 | 0.36034 | Обеспечение производственного процесса технологическими приборами и оборудованием | нд | 0 | 0 | 0 | 1 | 0 | 0 | 0 | 0 | 0 | 0 | 0 | 0 | 0 | 0 | 0 | 0
1.7 | Покупка ультразвукового толщиномера А1209 - 1 шт. для СП "Комсомольской ТЭЦ-3" | N_505-КТЭЦ3-45-6 | 0.1696 | сметный расчет | 0.1696 | 0 | 0 | 0.14134 | 0.028267 | 0.14134 | 2024 | 0.14134 | Обеспечение производственного процесса технологическими приборами и оборудованием | нд | 0 | 0 | 0 | 1 | 0 | 0 | 0 | 0 | 0 | 0 | 0 | 0 | 0 | 0 | 0 | 0
1.7 | Покупка компрессора ДЭН-90Ш или аналог -1шт, СП "Комсомольская ТЭЦ-3" | N_505-КТЭЦ3-45-10 | 3.4503 | сметный расчет | 3.4503 | 0 | 0 | 0 | 3.4503 | 2.8753 | 2024 | 2.8753 | Обеспечение производственного процесса технологическими приборами и оборудованием | нд | 0 | 0 | 0 | 1 | 0 | 0 | 0 | 0 | 0 | 0 | 0 | 0 | 0 | 0 | 0 | 0
1.7 | Покупка покупка переносного стилоскопа СЛП-1, 1 шт. СП "Амурская ТЭЦ-1" | N_505-АмТЭЦ-1-45-1 | 0.91154 | сметный расчет | 0.91154 | 0 | 0 | 0.75962 | 0.15192 | 0.75962 | 2024 | 0.75962 | Обеспечение производственного процесса технологическими приборами и оборудованием | нд | 0 | 0 | 0 | 1 | 0 | 0 | 0 | 0 | 0 | 0 | 0 | 0 | 0 | 0 | 0 | 0
1.7 | Покупка ультрозвукового толщиномера А1209, 1 шт. СП "Амурская ТЭЦ-1" | N_505-АмТЭЦ-1-45-2 | 0.16161 | сметный расчет | 0.16161 | 0 | 0 | 0.13467 | 0.026935 | 0.13467 | 2024 | 0.13467 | Обеспечение производственного процесса технологическими приборами и оборудованием | нд | 0 | 0 | 0 | 1 | 0 | 0 | 0 | 0 | 0 | 0 | 0 | 0 | 0 | 0 | 0 | 0
1.7 | Покупка вольтамперфазометра РЕТОМЕТР-2М СП Хабаровская ТЭЦ-3, кол-во 1 шт. | K_505-ХГ-45-272-2 | 0.1944 | сметный расчет | 0.1944 | 0 | 0 | 0.162 | 0.0324 | 0.162 | 2024 | 0.162 | Обеспечение производственного процесса технологическими приборами и оборудованием | нд | 0 | 0 | 0 | 1 | 0 | 0 | 0 | 0 | 0 | 0 | 0 | 0 | 0 | 0 | 0 | 0
1.7 | Покупка кондуктометра МАРК 603 СП Хабаровкой ТЭЦ-1 -1 шт. | K_505-ХГ-45-273-1 | 0.18064 | сметный расчет | 0.18064 | 0 | 0 | 0.15053 | 0.030107 | 0.15053 | 2024 | 0.15053 | Обеспечение производственного процесса технологическими приборами и оборудованием | нд | 0 | 0 | 0 | 1 | 0 | 0 | 0 | 0 | 0 | 0 | 0 | 0 | 0 | 0 | 0 | 0
1.7 | Покупка Влагомера ВТМ-МК для определения влаги в трансформаторном масле СП Хабаровской ТЭЦ-3 - 1 шт | I_505-ХГ-45-280 | 1.0572 | сметный расчет | 1.0572 | 0 | 0 | 0.881 | 0.1762 | 0.881 | 2024 | 0.881 | Обеспечение производственного процесса технологическими приборами и оборудованием | нд | 0 | 0 | 0 | 1 | 0 | 0 | 0 | 0 | 0 | 0 | 0 | 0 | 0 | 0 | 0 | 0
1.7 | Покупка Калориметр сгорания бомбовый АБК-1В, 1 шт. СП Амурская ТЭЦ-1 | N_505-ХГ-45-352 | 4.0889 | сметный расчет | 4.0889 | 0 | 0 | 3.4074 | 0.68148 | 3.4074 | 2025 | 3.4074 | Получение входного и эксплуатационного контроля компрессорного масла и мазута топочногос переодичностью согласно ПТЭ | нд | 0 | 0 | 0 | 1 | 0 | 0 | 0 | 0 | 0 | 0 | 0 | 0 | 0 | 0 | 0 | 0
1.7 | Покупка Оборудование локальных вычислительных сетей, 1 компл, СП "Хабаровская ТЭЦ-3" | N_505-ХГ-45-371 | 5.2296 | сметный расчет | 5.2296 | 0 | 0 | 4.358 | 0.8716 | 4.358 | 2027 | 4.358 | 1. Замена устаревшего оборудования ЛВС. 2. Увеличение производительности и степени защищённости оборудования ЛВС | нд | 0 | 0 | 0 | 1 | 0 | 0 | 0 | 0 | 0 | 0 | 0 | 0 | 0 | 0 | 0 | 0
1.7 | Покупка Оргтехники цветное МФУ, 1шт, СП "Хабаровская ТЭЦ-3" | N_505-ХГ-45-372 | 1.1956 | сметный расчет | 1.1956 | 0 | 0 | 0.99634 | 0.19927 | 0.99634 | 2027 | 0.99634 | 1. Обеспечение печати, копирования и сканирования документов. 2. Оптимизация расходов на печать большого объема документов | нд | 0 | 0 | 0 | 1 | 0 | 0 | 0 | 0 | 0 | 0 | 0 | 0 | 0 | 0 | 0 | 0
1.7 | Покупка Оргтехники черно-белое МФУ, 1 шт, СП "Хабаровская ТЭЦ-3" | N_505-ХГ-45-373 | 0.43652 | сметный расчет | 0.43652 | 0 | 0 | 0.36377 | 0.072753 | 0.36377 | 2027 | 0.36377 | Автоматизация операций копирования и сканирования документации для повышения эффективности деятельности персонала | нд | 0 | 0 | 0 | 1 | 0 | 0 | 0 | 0 | 0 | 0 | 0 | 0 | 0 | 0 | 0 | 0
1.7 | Покупка автоматического калориметра С6000 для ЦХЛ ф-ла "ХГ"-1 шт, СП ХабТЭЦ-3 | N_505-ХГ-45-374 | 7.5648 | сметный расчет | 7.5648 | 0 | 0 | 6.304 | 1.2608 | 6.304 | 2027 | 6.304 | Для определения калорийности твердого, жидкого топлива, для ведения претензионной работы с поставщиками и расчетов удельных расходов топлива | нд | 0 | 0 | 0 | 1 | 0 | 0 | 0 | 0 | 0 | 0 | 0 | 0 | 0 | 0 | 0 | 0
1.7 | Покупка Аппарата АДИМ для ЦХЛ филиала "Хабаровская генерация"-1 шт, СП ХабТЭЦ-3 | N_505-ХГ-45-375 | 0.62292 | сметный расчет | 0.62292 | 0 | 0 | 0.5191 | 0.10382 | 0.5191 | 2027 | 0.5191 | для определения качества и возможности дальнейшей эксплуатации нефтяных турбинных масел по показателю “время деэмульсации” (ГОСТ 12068-66). Регулярный контроль времени деэмульсации нефтяных масел существенно увеличивает срок эксплуатации энергетического оборудования, и более эффективно использовать деэмульгирующие присадки. Аппарат для определения времени деэмульсации масел АДИМ Назначение аппарата для определения времени деэмульсации масел АДИМ: Определение качества и возможности дальнейшей эксплуатации нефтяных турбинных масел по показателю “время деэмульсации” (ГОСТ 2068-66). Регулярный контроль времени деэмульсации нефтяных масел существенно увеличивает срок эксплуатации энергетического оборудования, и более эффективно использовать деэмульгирующие присадки. Принцип действия аппарата АДИМ заключается в применении водяной бани для эмульгирования пробы масла сухим паром с последующим определением времени отделения масла от воды. Аппарат настольного типа. Прост и удобен в эксплуатации, не требует специальных шкафов, вытяжек, подвода воды, нет специальных требований к температуре окружающего воздуха. Аппарат для определения времени деэмульсации масел АДИМ Назначение аппарата для определения времени деэмульсации масел АДИМ: Определение качества и возможности дальнейшей эксплуатации нефтяных турбинных масел по показателю “время деэмульсации” (ГОСТ 2068-66). Регулярный контроль времени деэмульсации нефтяных масел существенно увеличивает срок эксплуатации энергетического оборудования, и более эффективно использовать деэмульгирующие присадки. Принцип действия аппарата АДИМ заключается в применении водяной бани для эмульгирования пробы масла сухим паром с последующим определением времени отделения масла от воды. Аппарат настольного типа. Прост и удобен в эксплуатации, не требует специальных шкафов, вытяжек, подвода воды, нет специальных требований к температуре окружающего воздуха. Аппарат для определения времени деэмульсации масел АДИМ Назначение аппарата для определения времени деэмульсации масел АДИМ: Определение качества и возможности дальнейшей эксплуатации нефтяных турбинных масел по показателю “время деэмульсации” (ГОСТ 2068-66). Регулярный контроль времени деэмульсации нефтяных масел существенно увеличивает срок эксплуатации энергетического оборудования, и более эффективно использовать деэмульгирующие присадки. Принцип действия аппарата АДИМ заключается в применении водяной бани для эмульгирования пробы масла сухим паром с последующим определением времени отделения масла от воды. Аппарат настольного типа. Прост и удобен в эксплуатации, не требует специальных шкафов, вытяжек, подвода воды, нет специальных требований к температуре окружающего воздуха. | нд | 0 | 0 | 0 | 1 | 0 | 0 | 0 | 0 | 0 | 0 | 0 | 0 | 0 | 0 | 0 | 0
1.7 | Покупка Аппарата АПСМ-1М, АУ филиала "Хабаровская генерация"-1 штука, СП "ХТЭЦ-3" | N_505-ХГ-45-376 | 0.91725 | сметный расчет | 0.91725 | 0 | 0 | 0.76438 | 0.15288 | 0.76438 | 2027 | 0.76438 | для определения стабильности против окисления (старение) турбинного, трансформаторного масел, залитых в энергетическое оборудование | нд | 0 | 0 | 0 | 1 | 0 | 0 | 0 | 0 | 0 | 0 | 0 | 0 | 0 | 0 | 0 | 0
1.7 | Покупка прибора ПКЖ 904А для ЦХЛ, АУ филиала "Хабаровская генерация"-1 шт, СП "ХТЭЦ-3" | N_505-ХГ-45-377 | 0.55341 | сметный расчет | 0.55341 | 0 | 0 | 0.46118 | 0.092235 | 0.46118 | 2027 | 0.46118 | Для для определения механических примесей (загрязнения) турбинного, трансформаторного масел, залитых в энергетическое оборудование, количества частиц и класса промышленной чистоты жидкостей (нефтепродуктов), | нд | 0 | 0 | 0 | 1 | 0 | 0 | 0 | 0 | 0 | 0 | 0 | 0 | 0 | 0 | 0 | 0
1.7 | Покупка Спектрофотометра ПЭ 5400 УФ для ЦХЛ, АУ филиала "Хабаровская генерация"- 1 штука, СП "ХТЭЦ-3" | N_505-ХГ-45-378 | 0.46277 | сметный расчет | 0.46277 | 0 | 0 | 0.38564 | 0.077129 | 0.38564 | 2027 | 0.38564 | Для определения состава и свойств питьевой, природной, теплоэнергетических, сточных водах, дистиллированной и очищенной воды | нд | 0 | 0 | 0 | 1 | 0 | 0 | 0 | 0 | 0 | 0 | 0 | 0 | 0 | 0 | 0 | 0
1.7 | Покупка анализатор шума и вибрации АССИСТЕНТ SI V3RT , СП"Хабаровская ТЭЦ-3", 1 шт. | N_505-ХГ-45-379 | 0.55568 | сметный расчет | 0.55568 | 0 | 0 | 0.46306 | 0.092613 | 0.46306 | 2027 | 0.46306 | Контроль уровня шума, инфразвука, вибрации (общей, локальной) на рабочих местах и в санитарно-защитной зоне с целью соблюдения норм санитарного законодательста и проведения профилактических мероприятий на предприятии. | нд | 0 | 0 | 0 | 1 | 0 | 0 | 0 | 0 | 0 | 0 | 0 | 0 | 0 | 0 | 0 | 0
1.7 | Покупка Аналитических весов 1200М-1С для СП "Хабаровская ТЭЦ-3"-1 шт. | N_505-ХГ-45-380 | 0.26163 | сметный расчет | 0.26163 | 0 | 0 | 0.21802 | 0.043605 | 0.21802 | 2027 | 0.21802 | Лабораторные весы необходимы для взвешивания образцов труб для определения удельной загрязнённости внутренней поверхности труб | нд | 0 | 0 | 0 | 1 | 0 | 0 | 0 | 0 | 0 | 0 | 0 | 0 | 0 | 0 | 0 | 0
1.7 | Покупка весов аналитические 1-го класса точности для СП "Хабаровская ТЭЦ-3"-1 шт | N_505-ХГ-45-381 | 0.18405 | сметный расчет | 0.18405 | 0 | 0 | 0.15337 | 0.030674 | 0.15337 | 2027 | 0.15337 | данная услуга на приобритение аналитических весов производится на основании требований НД (в т.ч. ГОСТ ИСО МЭК 17025-2019 "Общие требования к компетенции испытательных и калибровочных лабораторий"), для определения массы веществ и материалов в лаборатории | нд | 0 | 0 | 0 | 1 | 0 | 0 | 0 | 0 | 0 | 0 | 0 | 0 | 0 | 0 | 0 | 0
1.7 | Покупка Аппарата АДИМ для ЦХЛ филиала "Хабаровская генерация", СП "Хабаровская ТЭЦ-3"-1 шт. | N_505-ХГ-45-382 | 0.62292 | сметный расчет | 0.62292 | 0 | 0 | 0.5191 | 0.10382 | 0.5191 | 2027 | 0.5191 | для определения качества и возможности дальнейшей эксплуатации нефтяных турбинных масел по показателю “время деэмульсации” (ГОСТ 12068-66). Регулярный контроль времени деэмульсации нефтяных масел существенно увеличивает срок эксплуатации энергетического оборудования, и более эффективно использовать деэмульгирующие присадки. Аппарат для определения времени деэмульсации масел АДИМ Назначение аппарата для определения времени деэмульсации масел АДИМ: Определение качества и возможности дальнейшей эксплуатации нефтяных турбинных масел по показателю “время деэмульсации” (ГОСТ 2068-66). Регулярный контроль времени деэмульсации нефтяных масел существенно увеличивает срок эксплуатации энергетического оборудования, и более эффективно использовать деэмульгирующие присадки. Принцип действия аппарата АДИМ заключается в применении водяной бани для эмульгирования пробы масла сухим паром с последующим определением времени отделения масла от воды. Аппарат настольного типа. Прост и удобен в эксплуатации, не требует специальных шкафов, вытяжек, подвода воды, нет специальных требований к температуре окружающего воздуха. Аппарат для определения времени деэмульсации масел АДИМ Назначение аппарата для определения времени деэмульсации масел АДИМ: Определение качества и возможности дальнейшей эксплуатации нефтяных турбинных масел по показателю “время деэмульсации” (ГОСТ 2068-66). Регулярный контроль времени деэмульсации нефтяных масел существенно увеличивает срок эксплуатации энергетического оборудования, и более эффективно использовать деэмульгирующие присадки. Принцип действия аппарата АДИМ заключается в применении водяной бани для эмульгирования пробы масла сухим паром с последующим определением времени отделения масла от воды. Аппарат настольного типа. Прост и удобен в эксплуатации, не требует специальных шкафов, вытяжек, подвода воды, нет специальных требований к температуре окружающего воздуха. Аппарат для определения времени деэмульсации масел АДИМ Назначение аппарата для определения времени деэмульсации масел АДИМ: Определение качества и возможности дальнейшей эксплуатации нефтяных турбинных масел по показателю “время деэмульсации” (ГОСТ 2068-66). Регулярный контроль времени деэмульсации нефтяных масел существенно увеличивает срок эксплуатации энергетического оборудования, и более эффективно использовать деэмульгирующие присадки. Принцип действия аппарата АДИМ заключается в применении водяной бани для эмульгирования пробы масла сухим паром с последующим определением времени отделения масла от воды. Аппарат настольного типа. Прост и удобен в эксплуатации, не требует специальных шкафов, вытяжек, подвода воды, нет специальных требований к температуре окружающего воздуха. | нд | 0 | 0 | 0 | 1 | 0 | 0 | 0 | 0 | 0 | 0 | 0 | 0 | 0 | 0 | 0 | 0
1.7 | Покупка Аппарата ОТВО-01 для ЦХЛ филиала "Хабаровская генерация" СП "Хабаровская ТЭЦ-3"-1 шт. | N_505-ХГ-45-383 | 0.68834 | сметный расчет | 0.68834 | 0 | 0 | 0.57361 | 0.11472 | 0.57361 | 2027 | 0.57361 | Для определения качества и возможности дальнейшей эксплуатации нефтяных турбинных масел, индустриальных по показателю "температура вспышки в открытом тигле” (ГОСТ 4333-2014). Аппарат для определения времени деэмульсации масел АДИМ Назначение аппарата для определения времени деэмульсации масел АДИМ: Определение качества и возможности дальнейшей эксплуатации нефтяных турбинных масел по показателю “время деэмульсации” (ГОСТ 2068-66). Регулярный контроль времени деэмульсации нефтяных масел существенно увеличивает срок эксплуатации энергетического оборудования, и более эффективно использовать деэмульгирующие присадки. Принцип действия аппарата АДИМ заключается в применении водяной бани для эмульгирования пробы масла сухим паром с последующим определением времени отделения масла от воды. Аппарат настольного типа. Прост и удобен в эксплуатации, не требует специальных шкафов, вытяжек, подвода воды, нет специальных требований к температуре окружающего воздуха. Аппарат для определения времени деэмульсации масел АДИМ Назначение аппарата для определения времени деэмульсации масел АДИМ: Определение качества и возможности дальнейшей эксплуатации нефтяных турбинных масел по показателю “время деэмульсации” (ГОСТ 2068-66). Регулярный контроль времени деэмульсации нефтяных масел существенно увеличивает срок эксплуатации энергетического оборудования, и более эффективно использовать деэмульгирующие присадки. Принцип действия аппарата АДИМ заключается в применении водяной бани для эмульгирования пробы масла сухим паром с последующим определением времени отделения масла от воды. Аппарат настольного типа. Прост и удобен в эксплуатации, не требует специальных шкафов, вытяжек, подвода воды, нет специальных требований к температуре окружающего воздуха. Аппарат для определения времени деэмульсации масел АДИМ Назначение аппарата для определения времени деэмульсации масел АДИМ: Определение качества и возможности дальнейшей эксплуатации нефтяных турбинных масел по показателю “время деэмульсации” (ГОСТ 2068-66). Регулярный контроль времени деэмульсации нефтяных масел существенно увеличивает срок эксплуатации энергетического оборудования, и более эффективно использовать деэмульгирующие присадки. Принцип действия аппарата АДИМ заключается в применении водяной бани для эмульгирования пробы масла сухим паром с последующим определением времени отделения масла от воды. Аппарат настольного типа. Прост и удобен в эксплуатации, не требует специальных шкафов, вытяжек, подвода воды, нет специальных требований к температуре окружающего воздуха. | нд | 0 | 0 | 0 | 1 | 0 | 0 | 0 | 0 | 0 | 0 | 0 | 0 | 0 | 0 | 0 | 0
1.7 | Покупка аналитических весов (I) специального класса "МЕ204Т" для СП "Хабаровская ТЭЦ-3"-1 шт. | N_505-ХГ-45-384 | 0.18405 | сметный расчет | 0.18405 | 0 | 0 | 0.15337 | 0.030674 | 0.15337 | 2027 | 0.15337 | Оснащение химической лаборатории данными весами необходимо для определения массы веществ и материалов | нд | 0 | 0 | 0 | 1 | 0 | 0 | 0 | 0 | 0 | 0 | 0 | 0 | 0 | 0 | 0 | 0
1.7 | Покупка анализатора растворенного кислорода (кислородомера) Марк СП Хабаровская ТЭЦ-3- 2 шт. | N_505-ХГ-45-385 | 0.33636 | сметный расчет | 0.33636 | 0 | 0 | 0.2803 | 0.056061 | 0.2803 | 2027 | 0.2803 | Определение растворенного кислорода в производственных водах | нд | 0 | 0 | 0 | 2 | 0 | 0 | 0 | 0 | 0 | 0 | 0 | 0 | 0 | 0 | 0 | 0
1.7 | Покупка спектрофотометра ПЭ 5300ВИ для СП "Хабаровская ТЭЦ-3"-3 шт. | N_505-ХГ-45-386 | 0.63183 | сметный расчет | 0.63183 | 0 | 0 | 0.52653 | 0.10531 | 0.52653 | 2027 | 0.52653 | Определение показателей качества нормируемых показателей по ГОСТ, МУ, ПНД Ф. | нд | 0 | 0 | 0 | 3 | 0 | 0 | 0 | 0 | 0 | 0 | 0 | 0 | 0 | 0 | 0 | 0
1.7 | Покупка термостата ВИС-Т-01 жидкостного для СП "Хабаровская ТЭЦ-3"-1 шт. | N_505-ХГ-45-387 | 0.30897 | сметный расчет | 0.30897 | 0 | 0 | 0.25747 | 0.051495 | 0.25747 | 2027 | 0.25747 | Данна услуга на приобретение термостата ВИС-Т-01 производится на основании требований НД (в т.ч. ГОСТ Р ИСО МЭК 17025-2019 "Общие требования к компетенции испытательных и калибровочных лабораторий"), для выполнения входного и эксплуатационного контроля энергетических масел | нд | 0 | 0 | 0 | 1 | 0 | 0 | 0 | 0 | 0 | 0 | 0 | 0 | 0 | 0 | 0 | 0
1.7 | Покупка Оборудование локальных вычислительных сетей - 1 комплект, Комсомольская ТЭЦ-1 СП "Комсомольская ТЭЦ-2" АО "ДГК" | N_505-ХГ-45-388 | 7.6023 | сметный расчет | 7.6023 | 0 | 0 | 6.3352 | 1.267 | 6.3352 | 2027 | 6.3352 | 1. Замена устаревшего оборудования ЛВС. 2. Увеличение производительности и степени защищённости оборудования ЛВС | нд | 0 | 0 | 0 | 1 | 0 | 0 | 0 | 0 | 0 | 0 | 0 | 0 | 0 | 0 | 0 | 0
1.7 | Покупка Оборудование локальных вычислительных сетей - 1 комплект, СП "Комсомольская ТЭЦ-2" АО "ДГК" | N_505-ХГ-45-389 | 7.6023 | сметный расчет | 7.6023 | 0 | 0 | 6.3352 | 1.267 | 6.3352 | 2027 | 6.3352 | 1. Замена устаревшего оборудования ЛВС. 2. Увеличение производительности и степени защищённости оборудования ЛВС | нд | 0 | 0 | 0 | 1 | 0 | 0 | 0 | 0 | 0 | 0 | 0 | 0 | 0 | 0 | 0 | 0
1.7 | Покупка Оргтехники цветное МФУ, СП Комсомольская ТЭЦ-2 АО "ДГК", 1 шт. | N_505-ХГ-45-390 | 1.2746 | сметный расчет | 1.2746 | 0 | 0 | 1.0622 | 0.21244 | 1.0622 | 2027 | 1.0622 | Покупка оргтехники формата А3 для выполнения работ по сканированию и цветной печати технической и технологической документации. | нд | 0 | 0 | 0 | 1 | 0 | 0 | 0 | 0 | 0 | 0 | 0 | 0 | 0 | 0 | 0 | 0
1.7 | Покупка Оргтехники черно-белое МФУ, СП Комсомольская ТЭЦ-2 АО "ДГК", 1 шт. | N_505-ХГ-45-391 | 3.7355 | сметный расчет, договор | 3.7355 | 0 | 0 | 3.1129 | 0.62258 | 3.1129 | 2027 | 3.1129 | Покупка оргтехники формата А3 для выполнения работ по сканированию и печати технической и технологической документации. | нд | 0 | 0 | 0 | 1 | 0 | 0 | 0 | 0 | 0 | 0 | 0 | 0 | 0 | 0 | 0 | 0
1.7 | Покупка Оргтехники МФУ формата А0, СП Комсомольская ТЭЦ-2 АО "ДГК", 1 шт. | N_505-ХГ-45-392 | 0.87835 | сметный расчет, договор | 0.87835 | 0 | 0 | 0.73196 | 0.14639 | 0.73196 | 2027 | 0.73196 | Покупка оргтехники формата А0 для выполнения работ по сканированию и печати технической и технологической документации. | нд | 0 | 0 | 0 | 1 | 0 | 0 | 0 | 0 | 0 | 0 | 0 | 0 | 0 | 0 | 0 | 0
1.7 | Покупка Системы хранения данных, СП Комсомольская ТЭЦ-2 АО "ДГК", 2 шт. | N_505-ХГ-45-393 | 11.358 | сметный расчет, договор | 11.358 | 0 | 0 | 9.465 | 1.893 | 9.465 | 2027 | 9.465 | Покупка системы хранения данных для СП Комсомольская ТЭЦ-2 для хранения технической и технологической документации в цифровом виде. | нд | 0 | 0 | 0 | 2 | 0 | 0 | 0 | 0 | 0 | 0 | 0 | 0 | 0 | 0 | 0 | 0
1.7 | Покупка бульдозера ТТЦ тяговый класс 20. СП "Комсомольская ТЭЦ-2", 1 шт | N_505-ХГ-45-394 | 32.6829 | сметный расчет | 32.6829 | 0 | 0 | 27.2358 | 5.4472 | 27.2358 | 2025 | 27.2358 | Обеспечение производственного процесса специализированной техникой | нд | 0 | 0 | 0 | 1 | 0 | 0 | 0 | 0 | 0 | 0 | 0 | 0 | 0 | 0 | 0 | 0
1.7 | Покупка Вытяжного шкафа - 1шт, для СП Комсомольской ТЭЦ-1 | N_505-ХГ-45-401 | 0.28214 | сметный расчет | 0.28214 | 0 | 0 | 0.23512 | 0.047024 | 0.23512 | 2025 | 0.23512 | Выполнение требованиий безопасности при работе с вредными летучими веществами (кислоты, щелочи, легковоспламеняющиеся органические вещества – ЛВЖ) | нд | 0 | 0 | 0 | 1 | 0 | 0 | 0 | 0 | 0 | 0 | 0 | 0 | 0 | 0 | 0 | 0
1.7 | Покупка стилоскопа переносного СЛП-2 (Комсомольская ТЭЦ-2), 1 шт. | N_505-ХГ-45-402 | 0.95708 | сметный расчет | 0.95708 | 0 | 0 | 0.79757 | 0.15951 | 0.79757 | 2025 | 0.79757 | Обеспечение безусловной возможности обязательного проведения спектрального анализа элементов энергооборудования | нд | 0 | 0 | 0 | 1 | 0 | 0 | 0 | 0 | 0 | 0 | 0 | 0 | 0 | 0 | 0 | 0
1.7 | Покупка Аппарат высокого давления ПОСЕЙДОН, для СП "Комсомольская ТЭЦ-2", 1 шт | N_505-ХГ-45-403 | 0.21483 | сметный расчет | 0.21483 | 0 | 0 | 0.17903 | 0.035805 | 0.17903 | 2025 | 0.17903 | Очистка трубных пучков сетевых подогревателей. Снижение температурных напоров сетевых подогревателей. Улучшение теплообмена. | нд | 0 | 0 | 0 | 1 | 0 | 0 | 0 | 0 | 0 | 0 | 0 | 0 | 0 | 0 | 0 | 0
1.7 | Покупка Аппарата для определения температуры вспышки в закрытом тигле, для СП "Комсомольская ТЭЦ-2", 1 шт | N_505-ХГ-45-404 | 0.58947 | сметный расчет | 0.58947 | 0 | 0 | 0.49122 | 0.098245 | 0.49122 | 2025 | 0.49122 | Определение температуры вспышки трансформаторного масла | нд | 0 | 0 | 0 | 1 | 0 | 0 | 0 | 0 | 0 | 0 | 0 | 0 | 0 | 0 | 0 | 0
1.7 | Покупка насоса ГрТ1250, для СП "Комсомольская ТЭЦ-2", 1 шт | N_505-ХГ-45-405 | 1.9958 | сметный расчет | 1.9958 | 0 | 0 | 1.6632 | 0.33264 | 1.6632 | 2025 | 1.6632 | Обеспечение надежной работы станции | нд | 0 | 0 | 0 | 1 | 0 | 0 | 0 | 0 | 0 | 0 | 0 | 0 | 0 | 0 | 0 | 0
1.7 | Покупка Термостата для определения кинематической вязкости нефтепродуктов - 1 шт., для СП "Комсомольская ТЭЦ-2" | N_505-ХГ-45-406 | 0.14796 | сметный расчет | 0.14796 | 0 | 0 | 0.1233 | 0.024659 | 0.1233 | 2025 | 0.1233 | Определение кинематической вязкости турбинного масла | нд | 0 | 0 | 0 | 1 | 0 | 0 | 0 | 0 | 0 | 0 | 0 | 0 | 0 | 0 | 0 | 0
1.7 | Покупка Факел-012-01 - 3шт, для "Комсомольская ТЭЦ-1" | N_505-ХГ-45-407 | 0.37969 | сметный расчет | 0.37969 | 0 | 0 | 0.31641 | 0.063281 | 0.31641 | 2025 | 0.31641 | Обеспечение надежности работы технологической защиты. | нд | 0 | 0 | 0 | 3 | 0 | 0 | 0 | 0 | 0 | 0 | 0 | 0 | 0 | 0 | 0 | 0
1.7 | Покупка спектрофотометра UNICO , для Комсомольской ТЭЦ-1, 1 шт | N_505-ХГ-45-408 | 0.15859 | сметный расчет | 0.15859 | 0 | 0 | 0.13216 | 0.026432 | 0.13216 | 2025 | 0.13216 | Определение показателей качества природных, производственных, сточных вод | нд | 0 | 0 | 0 | 1 | 0 | 0 | 0 | 0 | 0 | 0 | 0 | 0 | 0 | 0 | 0 | 0
1.7 | Покупка Аппарата для определения температуры вспышки в открытом тигле, для СП "Комсомольская ТЭЦ-2", 1 шт | N_505-ХГ-45-409 | 0.46822 | сметный расчет | 0.46822 | 0 | 0 | 0.39018 | 0.078036 | 0.39018 | 2026 | 0.39018 | Определение температуры вспышки турбинного масла и мазута | нд | 0 | 0 | 0 | 1 | 0 | 0 | 0 | 0 | 0 | 0 | 0 | 0 | 0 | 0 | 0 | 0
1.7 | Покупка Анализатора жидкости "Флюорат-02". СП "Комсомольской ТЭЦ-2"- 1 шт. | N_505-ХГ-45-410 | 0.85997 | сметный расчет | 0.85997 | 0 | 0 | 0.71664 | 0.14333 | 0.71664 | 2027 | 0.71664 | Определение показателей качества природной и сточной воды | нд | 0 | 0 | 0 | 1 | 0 | 0 | 0 | 0 | 0 | 0 | 0 | 0 | 0 | 0 | 0 | 0
1.7 | Покупка калориметра сгорания бомбового АБК-1В , 1 шт. СП Комсомольская ТЭЦ-1. | N_505-ХГ-45-411 | 5.5759 | сметный расчет | 5.5759 | 0 | 0 | 4.6466 | 0.92932 | 4.6466 | 2027 | 4.6466 | проведение испытаний природного газа, мазута | нд | 0 | 0 | 0 | 1 | 0 | 0 | 0 | 0 | 0 | 0 | 0 | 0 | 0 | 0 | 0 | 0
1.7 | Покупка стола островного химического - 1 шт. Комсомольская ТЭЦ-1 | N_505-ХГ-45-412 | 0.15282 | сметный расчет | 0.15282 | 0 | 0 | 0.12735 | 0.02547 | 0.12735 | 2027 | 0.12735 | Соблюдение условий для выполнении химических анализов. Выполнение требований безопасности при выполнении химических анализов | нд | 0 | 0 | 0 | 1 | 0 | 0 | 0 | 0 | 0 | 0 | 0 | 0 | 0 | 0 | 0 | 0
1.7 | Покупка Комплект для измерений характеристик изоляции ПАРМА ТЕНЗОР-2 и конденсатор ПАРМА КГИ-10-100, для СП "Комсомольская ТЭЦ-2", 1 компл. | N_505-ХГ-45-413 | 1.0417 | сметный расчет | 1.0417 | 0 | 0 | 0.86807 | 0.17361 | 0.86807 | 2027 | 0.86807 | Определение диэлектрических свойств изоляции электрооборудования. Обеспечение производственного процесса технологическими приборами | нд | 0 | 0 | 0 | 1 | 0 | 0 | 0 | 0 | 0 | 0 | 0 | 0 | 0 | 0 | 0 | 0
1.7 | Покупка Выпрямитель ВАЗП - 2 шт., для СП "Комсомольская ТЭЦ-2" | N_505-ХГ-45-414 | 0.93893 | сметный расчет | 0.93893 | 0 | 0 | 0.78244 | 0.15649 | 0.78244 | 2027 | 0.78244 | Замена оборудования отработавшего срок эксплуатации. Исключение рисков аварийного повреждения электрооборудования. | нд | 0 | 0 | 0 | 2 | 0 | 0 | 0 | 0 | 0 | 0 | 0 | 0 | 0 | 0 | 0 | 0
1.7 | Покупка Выпрямитель сварочный , для СП "Комсомольская ТЭЦ-2", 2 шт | N_505-ХГ-45-415 | 1.0979 | сметный расчет | 1.0979 | 0 | 0 | 0.91495 | 0.18299 | 0.91495 | 2027 | 0.91495 | Выполнение объема ремонтов в запланированные сроки. | нд | 0 | 0 | 0 | 2 | 0 | 0 | 0 | 0 | 0 | 0 | 0 | 0 | 0 | 0 | 0 | 0
1.7 | Покупка Газоанализатор ГАММА-100 - 3шт, для "Комсомольская ТЭЦ-1" | N_505-ХГ-45-416 | 1.1812 | сметный расчет | 1.1812 | 0 | 0 | 0.98436 | 0.19687 | 0.98436 | 2027 | 0.98436 | Непрерывный контроль за содержанием кислорода в дымовых газах. | нд | 0 | 0 | 0 | 3 | 0 | 0 | 0 | 0 | 0 | 0 | 0 | 0 | 0 | 0 | 0 | 0
1.7 | Покупка Дефектоскоп ультразвуковой А1212 - 1шт, для СП "Комсомольская ТЭЦ-2" | N_505-ХГ-45-417 | 0.37381 | сметный расчет | 0.37381 | 0 | 0 | 0.31151 | 0.062302 | 0.31151 | 2027 | 0.31151 | Обеспечение безусловной возможности обязательного проведения ультразвукового контроля элементов энергооборудования | нд | 0 | 0 | 0 | 1 | 0 | 0 | 0 | 0 | 0 | 0 | 0 | 0 | 0 | 0 | 0 | 0
1.7 | Покупка Калибратор температуры, для "КТЭЦ-1" - 1 шт. | N_505-ХГ-45-418 | 0.75144 | сметный расчет | 0.75144 | 0 | 0 | 0.6262 | 0.12524 | 0.6262 | 2027 | 0.6262 | Производить калибровку всех типов первичных термоприобразователей в лаборатории КИП КТЭЦ-1 СП "Комсомольская ТЭЦ-2". | нд | 0 | 0 | 0 | 1 | 0 | 0 | 0 | 0 | 0 | 0 | 0 | 0 | 0 | 0 | 0 | 0
1.7 | Покупка Кондиционер в лабораторию - 108м2 - 1шт, для СП "Комсомольская ТЭЦ-2" | N_505-ХГ-45-419 | 0.22602 | сметный расчет | 0.22602 | 0 | 0 | 0.18835 | 0.037671 | 0.18835 | 2027 | 0.18835 | 1. Соблюдение температурных условий при эксплуатации приборов химического контроля. 2. Соблюдение температурных условий при реализации методик химического | нд | 0 | 0 | 0 | 1 | 0 | 0 | 0 | 0 | 0 | 0 | 0 | 0 | 0 | 0 | 0 | 0
1.7 | Покупка установки отжига сварочных соединений, для СП "Комсомольская ТЭЦ-2", 1 шт | N_505-ХГ-45-420 | 1.7319 | сметный расчет | 1.7319 | 0 | 0 | 1.4432 | 0.28865 | 1.4432 | 2027 | 1.4432 | Выполнение объема ремонтов в запланированные сроки. | нд | 0 | 0 | 0 | 1 | 0 | 0 | 0 | 0 | 0 | 0 | 0 | 0 | 0 | 0 | 0 | 0
1.7 | Покупка Установки катодного травления - 1 шт., для СП "Комсомольская ТЭЦ-2" | N_505-ХГ-45-421 | 0.16684 | сметный расчет | 0.16684 | 0 | 0 | 0.13904 | 0.027807 | 0.13904 | 2027 | 0.13904 | Определение удельной загрязненности внутренней поверхности образцов труб котла | нд | 0 | 0 | 0 | 1 | 0 | 0 | 0 | 0 | 0 | 0 | 0 | 0 | 0 | 0 | 0 | 0
1.7 | Покупка высокопроизводительный технологический компьютер 19" для СП Комсомольская ТЭЦ-3 АО "ДГК", кол-во 2 шт. | N_505-ХГ-45-422 | 0.28938 | сметный расчет | 0.28938 | 0 | 0 | 0.24115 | 0.048229 | 0.24115 | 2025 | 0.24115 | Организация рабочих мест оперативного персонала энергоблоков с применением передовой техники и технологии при работе с программно-техническими комплексами технологического назначения. | нд | 0 | 0 | 0 | 2 | 0 | 0 | 0 | 0 | 0 | 0 | 0 | 0 | 0 | 0 | 0 | 0
1.7 | Покупка монитор 65" для СП Комсомольская ТЭЦ-3 АО "ДГК" - 1 шт. | N_505-ХГ-45-423 | 0.28938 | сметный расчет | 0.28938 | 0 | 0 | 0.24115 | 0.048229 | 0.24115 | 2026 | 0.24115 | Оснащение рабочих мест оперативного персонала энергоблоков передовой техникой визуализации основных производственных параметров при работе с программно-техническими комплексами технологического назначения. | нд | 0 | 0 | 0 | 1 | 0 | 0 | 0 | 0 | 0 | 0 | 0 | 0 | 0 | 0 | 0 | 0
1.7 | Покупка комплект для эксплуатации волоконно-оптических кабелей для СП Комсомольская ТЭЦ-3 АО "ДГК", кол-во 1 шт. | N_505-ХГ-45-424 | 0.75936 | сметный расчет | 0.75936 | 0 | 0 | 0.6328 | 0.12656 | 0.6328 | 2026 | 0.6328 | Применение передовой техники и технологии при проведении качественного обслуживания волоконно-оптических кабелей. | нд | 0 | 0 | 0 | 1 | 0 | 0 | 0 | 0 | 0 | 0 | 0 | 0 | 0 | 0 | 0 | 0
1.7 | Покупка МФУ цветной формат А3 для СП Комсомольская ТЭЦ-3 АО "ДГК", 1 шт. | N_505-ХГ-45-425 | 1.3247 | сметный расчет | 1.3247 | 0 | 0 | 1.1039 | 0.22078 | 1.1039 | 2027 | 1.1039 | Применение передовой техники и технологии при работе с проектной и эксплуатационной документацией. | нд | 0 | 0 | 0 | 1 | 0 | 0 | 0 | 0 | 0 | 0 | 0 | 0 | 0 | 0 | 0 | 0
1.7 | Покупка МФУ формат А0 для СП Комсомольская ТЭЦ-3 АО "ДГК" - 1 шт. | N_505-ХГ-45-426 | 1.2298 | сметный расчет | 1.2298 | 0 | 0 | 1.0248 | 0.20496 | 1.0248 | 2027 | 1.0248 | Применение передовой техники и технологии при работе с проектной и эксплуатационной документацией нестандартных форматов. | нд | 0 | 0 | 0 | 1 | 0 | 0 | 0 | 0 | 0 | 0 | 0 | 0 | 0 | 0 | 0 | 0
1.7 | Покупка МФУ сетевой формат А3 для СП Комсомольская ТЭЦ-3 АО "ДГК" - 6 шт. | N_505-ХГ-45-427 | 3.006 | сметный расчет | 3.006 | 0 | 0 | 2.505 | 0.50101 | 2.505 | 2027 | 2.505 | Применение передовой техники и технологии при работе с проектной и эксплуатационной документацией. | нд | 0 | 0 | 0 | 6 | 0 | 0 | 0 | 0 | 0 | 0 | 0 | 0 | 0 | 0 | 0 | 0
1.7 | Покупка оборудование для локальной вычислительной сети (ЛВС) для СП Комсомольская ТЭЦ-3 АО "ДГК", 1 комплект | N_505-ХГ-45-428 | 6.1555 | сметный расчет | 6.1555 | 0 | 0 | 5.1296 | 1.0259 | 5.1296 | 2027 | 5.1296 | Применение передовой техники и технологии при построении ЛВС. Замена устаревшего оборудования. Обеспечение сегментации и зон безопасности локальной вычислительной сети (ЛВС). | нд | 0 | 0 | 0 | 1 | 0 | 0 | 0 | 0 | 0 | 0 | 0 | 0 | 0 | 0 | 0 | 0
1.7 | Покупка Робот-тренажёр "Гоша" или аналог для обучения персонала практическим навыкам оказания первой помощи пострадавшим при несчастных случаях, 1 шт. , КомТЭЦ-3 | N_505-ХГ-45-429 | 0.43355 | сметный расчет | 0.43355 | 0 | 0 | 0.36129 | 0.072258 | 0.36129 | 2026 | 0.36129 | Обеспечение производственного процесса технологическими приборами и оборудованием | нд | 0 | 0 | 0 | 1 | 0 | 0 | 0 | 0 | 0 | 0 | 0 | 0 | 0 | 0 | 0 | 0
1.7 | Покупка аппарата испытания масла автоматического АИМ-90А для СП Комсомольская ТЭЦ-3 АО "ДГК" - 1 шт. | N_505-ХГ-45-430 | 0.41695 | сметный расчет | 0.41695 | 0 | 0 | 0.34746 | 0.069492 | 0.34746 | 2026 | 0.34746 | Проверка параметров высоковольтного оборудования. Обеспечение производственного процесса технологическими приборами | нд | 0 | 0 | 0 | 1 | 0 | 0 | 0 | 0 | 0 | 0 | 0 | 0 | 0 | 0 | 0 | 0
1.7 | Покупка измерителя параметров электрического и магнитного полей ВЕ-метра, СП Комсомольская ТЭЦ-3 , 1 шт. | N_505-ХГ-45-431 | 0.2005 | сметный расчет | 0.2005 | 0 | 0 | 0.16708 | 0.033416 | 0.16708 | 2027 | 0.16708 | Измерение параметров электрического и магнитного полей на рабочих местах | нд | 0 | 0 | 0 | 1 | 0 | 0 | 0 | 0 | 0 | 0 | 0 | 0 | 0 | 0 | 0 | 0
1.7 | Покупка весов аналитических ВЛ-224В ,СП Комсомольская ТЭЦ-3 , 1 шт. | N_505-ХГ-45-432 | 0.18774 | сметный расчет | 0.18774 | 0 | 0 | 0.15645 | 0.03129 | 0.15645 | 2027 | 0.15645 | Обеспечение контроля качества природных, сточных, питьевых и производственных вод | нд | 0 | 0 | 0 | 1 | 0 | 0 | 0 | 0 | 0 | 0 | 0 | 0 | 0 | 0 | 0 | 0
1.7 | Покупка Анализатора серии «ФЛЮОРАТ®-02»или аналог для измерений массовой концентрации неорганических и органических соединений в воде, а также воздухе, почвах, технических материалах для СП Комсомольская ТЭЦ-3 АО "ДГК" , 1 шт. | N_505-ХГ-45-433 | 1.2748 | сметный расчет | 1.2748 | 0 | 0 | 1.0624 | 0.21247 | 1.0624 | 2027 | 1.0624 | Обеспечение контроля качества природных, сточных, питьевых и производственных вод | нд | 0 | 0 | 0 | 1 | 0 | 0 | 0 | 0 | 0 | 0 | 0 | 0 | 0 | 0 | 0 | 0
1.7 | Покупка шумомера-виброметра «АССИСТЕНТ-ТОТАL+» или аналог для СП Комсомольская ТЭЦ-3 АО "ДГК" , 1 шт. | N_505-ХГ-45-434 | 0.58408 | сметный расчет | 0.58408 | 0 | 0 | 0.48673 | 0.097346 | 0.48673 | 2027 | 0.48673 | Оснащение лаборатории современным средством измерения с актуальными техническими характеристиками | нд | 0 | 0 | 0 | 1 | 0 | 0 | 0 | 0 | 0 | 0 | 0 | 0 | 0 | 0 | 0 | 0
1.7 | Покупка Оборудования локально вычислительных сетей Амурская ТЭЦ-1, 1 комплект | N_505-ХГ-45-435 | 4.6495 | сметный расчет | 4.6495 | 0 | 0 | 3.8745 | 0.77491 | 3.8745 | 2027 | 3.8745 | Развитие ЛВС, внедрение IP-телефонии, сегментирование ЛВС | нд | 0 | 0 | 0 | 1 | 0 | 0 | 0 | 0 | 0 | 0 | 0 | 0 | 0 | 0 | 0 | 0
1.7 | Покупка Весы аналитические VIBRA Амурская ТЭЦ-1, 1 шт | N_505-ХГ-45-437 | 0.15625 | сметный расчет | 0.15625 | 0 | 0 | 0.1302 | 0.026041 | 0.1302 | 2027 | 0.1302 | Определение состава сточных и производственных вод | нд | 0 | 0 | 0 | 1 | 0 | 0 | 0 | 0 | 0 | 0 | 0 | 0 | 0 | 0 | 0 | 0
1.7 | Покупка анализатора растворенного кислорода МАРК-3010 Амурская ТЭЦ-1, 2 шт | N_505-ХГ-45-438 | 0.19138 | сметный расчет | 0.19138 | 0 | 0 | 0.15949 | 0.031897 | 0.15949 | 2027 | 0.15949 | Определение растворенного кислорода в производственных водах | нд | 0 | 0 | 0 | 2 | 0 | 0 | 0 | 0 | 0 | 0 | 0 | 0 | 0 | 0 | 0 | 0
1.7 | Покупка люксеметр LXP-10A, 1 шт Амурская ТЭЦ-1, | N_505-ХГ-45-439 | 0.15619 | сметный расчет | 0.15619 | 0 | 0 | 0.13016 | 0.026032 | 0.13016 | 2027 | 0.13016 | Определение освещенности рабочей зоны и аттестация рабочих мест | нд | 0 | 0 | 0 | 1 | 0 | 0 | 0 | 0 | 0 | 0 | 0 | 0 | 0 | 0 | 0 | 0
1.7 | Покупка магнитного сепаратора Амурская ТЭЦ-1, 1 шт | N_505-ХГ-45-440 | 0.47602 | сметный расчет | 0.47602 | 0 | 0 | 0.39668 | 0.079337 | 0.39668 | 2027 | 0.39668 | Подача угля без примесей металла в бункера котельного цеха | нд | 0 | 0 | 0 | 1 | 0 | 0 | 0 | 0 | 0 | 0 | 0 | 0 | 0 | 0 | 0 | 0
1.7 | Покупка Сетевой насос типа СЭ-800-100с эл двигателем 315 кВ, Амурская ТЭЦ-1, 1 шт | N_505-ХГ-45-441 | 3.7616 | сметный расчет | 3.7616 | 0 | 0 | 3.1347 | 0.62693 | 3.1347 | 2027 | 3.1347 | Снижение удельного расхода условного топлива | нд | 0 | 0 | 0 | 1 | 0 | 0 | 0 | 0 | 0 | 0 | 0 | 0 | 0 | 0 | 0 | 0
1.7 | Покупка Покупка термостат LOIP LT-910, 1 ш, Амурская ТЭЦ-1, | N_505-ХГ-45-442 | 0.20734 | сметный расчет | 0.20734 | 0 | 0 | 0.17279 | 0.034557 | 0.17279 | 2027 | 0.17279 | Определение вязкости при входном и эксплуатационном контроле турбинных, трансформаторных, компрессорных масел и жидкого топлива | нд | 0 | 0 | 0 | 1 | 0 | 0 | 0 | 0 | 0 | 0 | 0 | 0 | 0 | 0 | 0 | 0
1.7 | Покупка Шумомер "АССИСТЕНТ S-LIGHT", 1 ш, Амурская ТЭЦ-1, | N_505-ХГ-45-443 | 0.2909 | сметный расчет | 0.2909 | 0 | 0 | 0.24242 | 0.048484 | 0.24242 | 2027 | 0.24242 | Определение уровня шума в рабочей зоне и аттестация рабочих мест | нд | 0 | 0 | 0 | 1 | 0 | 0 | 0 | 0 | 0 | 0 | 0 | 0 | 0 | 0 | 0 | 0
1.7 | Покупка Оборудования локально вычислительных сетей Николаевская ТЭЦ, 1 комплект | N_505-ХГ-45-444 | 4.0405 | сметный расчет | 4.0405 | 0 | 0 | 3.3671 | 0.67341 | 3.3671 | 2027 | 3.3671 | Приведение эксплуатируемого оборудования к современным требованиям. | нд | 0 | 0 | 0 | 1 | 0 | 0 | 0 | 0 | 0 | 0 | 0 | 0 | 0 | 0 | 0 | 0
1.7 | Покупка Оргтехники цветное МФУ Формат А0, 1 шт. - СП "ХТЭЦ-2" | N_505-ХТЭЦ2-34-4 | 1.6356 | сметный расчет | 1.6356 | 0 | 0 | 1.363 | 0.27261 | 1.363 | 2027 | 1.363 | обеспечение надежной и бесперебойной эксплуатации основных средств исключение нештатных ситуаций при подготовке документации и отчётов | нд | 0 | 0 | 0 | 1 | 0 | 0 | 0 | 0 | 0 | 0 | 0 | 0 | 0 | 0 | 0 | 0
1.7 | Покупка Оргтехники чёрно-белое МФУ Формат А3,1 шт.- СП "ХТЭЦ-2" | N_505-ХТЭЦ2-34-5 | 0.65879 | сметный расчет | 0.65879 | 0 | 0 | 0.54899 | 0.1098 | 0.54899 | 2027 | 0.54899 | приобретение и установка МФУ Формат А3; исключение нештатных ситуаций при подготовке печатных форм документов. | нд | 0 | 0 | 0 | 1 | 0 | 0 | 0 | 0 | 0 | 0 | 0 | 0 | 0 | 0 | 0 | 0
1.7 | Покупка Оргтехники чёрно-белое МФУ Формат А4, СП "ХТЭЦ-2" АО "ДГК" | N_505-ХТЭЦ2-34-6 | 1.0904 | сметный расчет | 1.0904 | 0 | 0 | 0.90869 | 0.18174 | 0.90869 | 2027 | 0.90869 | приобретение и установка МФУ Формат А4; исключение нештатных ситуаций при подготовке печатных форм документов. | нд | 0 | 0 | 0 | 1 | 0 | 0 | 0 | 0 | 0 | 0 | 0 | 0 | 0 | 0 | 0 | 0
1.7 | Покупка Оборудование локальных вычислительных сетей - 1 комплект, СП "Хабаровская ТЭЦ-2" АО "ДГК" | N_505-ХТЭЦ2-34-7 | 5.1661 | сметный расчет | 5.1661 | 0 | 0 | 4.3051 | 0.86101 | 4.3051 | 2027 | 4.3051 | приобретение и установка Оборудования ЛВС; исключение нештатных ситуаций в корпоративной телекоммуникационной,диспетчерской и технологической связи | нд | 0 | 0 | 0 | 1 | 0 | 0 | 0 | 0 | 0 | 0 | 0 | 0 | 0 | 0 | 0 | 0
1.7 | Покупка Анализатора жидкости - Флюорат, СП "Комсомольская ТЭЦ-2" ( 1 шт) | N_505-ХГ-45-330 | 0.92184 | сметный расчет, договор | 0.92184 | 0 | 0 | 0.7682 | 0.15364 | 0.7682 | 2026 | 0.7682 | Выполнение хим. анализа сточных вод | нд | 0 | 0 | 0 | 1 | 0 | 0 | 0 | 0 | 0 | 0 | 0 | 0 | 0 | 0 | 0 | 0
1.7 | Покупка АТВЗ (автоматический анализатор температуры вспышки в закрытом тигле), СП "Комсомольская ТЭЦ-2" ( 1 шт) | N_505-ХГ-45-331 | 0.53822 | сметный расчет, договор | 0.53822 | 0 | 0 | 0.44851 | 0.089703 | 0.44851 | 2026 | 0.44851 | Определение температуры вспышки трансформаторного масла | нд | 0 | 0 | 0 | 1 | 0 | 0 | 0 | 0 | 0 | 0 | 0 | 0 | 0 | 0 | 0 | 0
1.7 | Покупка Аппарат высоковольный испытаний СКАТ-70, СП "Комсомольская ТЭЦ-1" ( 1 шт) | N_505-ХГ-45-333 | 0.41052 | сметный расчет | 0.41052 | 0 | 0 | 0.3421 | 0.068419 | 0.3421 | 2026 | 0.3421 | 1. Проведение испытаний и измерений электрических параметров высоковольтного оборудования. 2. Качественное определние электрических параметров согласно РД 34.45-51.300-97 3. Своевременное выявление отклонения от нормируемых параметров при эксплуатации электрооборудования. 4. Оснащение электротехнической лаборатории электрического цеха КТЭЦ-1 электроизмерительными приборами. | нд | 0 | 0 | 0 | 1 | 0 | 0 | 0 | 0 | 0 | 0 | 0 | 0 | 0 | 0 | 0 | 0
1.7 | Покупка Установка измерения диэлектрических потерь жидких диэлектриков Тангенс 3м-3-Молния, СП "Комсомольская ТЭЦ-1" ( 1 шт) | N_505-ХГ-45-334 | 0.42324 | сметный расчет | 0.42324 | 0 | 0 | 0.3527 | 0.07054 | 0.3527 | 2026 | 0.3527 | 1. Проведение испытаний и измерений электрических параметров высоковольтного оборудования. 2. Качественное определние электрических параметров согласно РД 34.45-51.300-97 3. Своевременное выявление отклонения от нормируемых параметров при эксплуатации электрооборудования. 4. Оснащение электротехнической лаборатории электрического цеха КТЭЦ-1 электроизмерительными приборами. | нд | 0 | 0 | 0 | 1 | 0 | 0 | 0 | 0 | 0 | 0 | 0 | 0 | 0 | 0 | 0 | 0
1.7 | Покупка Прибор контроля высоковольтных выключателей ПКВ-М7, СП "Комсомольская ТЭЦ-1" ( 1 шт) | N_505-ХГ-45-335 | 1.1048 | сметный расчет | 1.1048 | 0 | 0 | 0.92067 | 0.18413 | 0.92067 | 2026 | 0.92067 | 1. Проведение испытаний и измерений электрических параметров высоковольтного оборудования. 2. Качественное определние электрических параметров согласно РД 34.45-51.300-97 3. Своевременное выявление отклонения от нормируемых параметров при эксплуатации электрооборудования. 4. Оснащение электротехнической лаборатории электрического цеха КТЭЦ-1 электроизмерительными приборами. | нд | 0 | 0 | 0 | 1 | 0 | 0 | 0 | 0 | 0 | 0 | 0 | 0 | 0 | 0 | 0 | 0
1.7 | Покупка Газоанализатора Testo 330-2LL, СП Комсомольская ТЭЦ-3 кол-во 1 шт | N_505-ХГ-45-336 | 0.2604 | сметный расчет | 0.2604 | 0 | 0 | 0.217 | 0.0434 | 0.217 | 2026 | 0.217 | Необходимость закупки с целью обеспечения оптимального топочного режима, достижение минимальных затрат электроэнергии на тягу и дутье и наименьших потерь тепла с уходящими газами. | нд | 0 | 0 | 0 | 1 | 0 | 0 | 0 | 0 | 0 | 0 | 0 | 0 | 0 | 0 | 0 | 0
1.7 | Покупка Термостата СС3-105А для определения плотности мазута, СП Комсомольская ТЭЦ-3, 1 шт. | N_505-ХГ-45-341 | 0.1913 | сметный расчет | 0.1913 | 0 | 0 | 0.15942 | 0.031884 | 0.15942 | 2026 | 0.15942 | Необходимость закупки с целью обеспечения своевременно включать и отключать нагревательный элемент, соединяя и размыкая электрическую цепь. | нд | 0 | 0 | 0 | 1 | 0 | 0 | 0 | 0 | 0 | 0 | 0 | 0 | 0 | 0 | 0 | 0
1.7 | Покупка Термостат жидкостный LOIP LT-810, СП Комсомольская ТЭЦ-3, 1 шт. | N_505-ХГ-45-342 | 0.20876 | сметный расчет | 0.20876 | 0 | 0 | 0.17397 | 0.034794 | 0.17397 | 2026 | 0.17397 | Необходимость закупки с целью обеспечения своевременно включать и отключать нагревательный элемент, соединяя и размыкая электрическую цепь. | нд | 0 | 0 | 0 | 1 | 0 | 0 | 0 | 0 | 0 | 0 | 0 | 0 | 0 | 0 | 0 | 0
1.7 | Покупка Печь камерная лабораторная СНОЛ 2.2,5.1,8/10-ИЗ (10л/1000С), СП Комсомольская ТЭЦ-3, 1 шт. | N_505-ХГ-45-343 | 0.15422 | сметный расчет | 0.15422 | 0 | 0 | 0.12852 | 0.025704 | 0.12852 | 2026 | 0.12852 | Обеспечения бесперебойной работы станции. | нд | 0 | 0 | 0 | 1 | 0 | 0 | 0 | 0 | 0 | 0 | 0 | 0 | 0 | 0 | 0 | 0
1.7 | Покупка Аппарат ТВО-2-ПХП для определения температуры вспышки в открытом тигле, СП Комсомольская ТЭЦ-3, 1 шт. | N_505-ХГ-45-344 | 0.22573 | сметный расчет | 0.22573 | 0 | 0 | 0.18811 | 0.037622 | 0.18811 | 2026 | 0.18811 | Необходимость закупки с целью обеспечения своевременно включать и отключать нагревательный элемент, соединяя и размыкая электрическую цепь. | нд | 0 | 0 | 0 | 1 | 0 | 0 | 0 | 0 | 0 | 0 | 0 | 0 | 0 | 0 | 0 | 0
1.7 | Покупка Аппарат Вискозиметр для определения условной вязкости ВУ-М, СП Комсомольская ТЭЦ-3, 1 шт. | N_505-ХГ-45-345 | 0.28492 | сметный расчет | 0.28492 | 0 | 0 | 0.23744 | 0.047487 | 0.23744 | 2026 | 0.23744 | Необходимость закупки с целью обеспечения определения условной вязкости жидких сред, дающих непрерывную струю в течение всего испытания и вязкость которых нельзя определить по ГОСТ 33. | нд | 0 | 0 | 0 | 1 | 0 | 0 | 0 | 0 | 0 | 0 | 0 | 0 | 0 | 0 | 0 | 0
1.7 | Покупка Термостат ВИС-Т-09-3 жидкостный, 1 шт. СП Амурская ТЭЦ-1 | N_505-ХГ-45-349 | 0.20434 | сметный расчет | 0.20434 | 0 | 0 | 0.17028 | 0.034056 | 0.17028 | 2027 | 0.17028 | Получение входного и эксплуатационного контроля компрессорного масла и мазута топочногос переодичностью согласно ПТЭ | нд | 0 | 0 | 0 | 1 | 0 | 0 | 0 | 0 | 0 | 0 | 0 | 0 | 0 | 0 | 0 | 0
1.7 | Покупка МПУ-3 Феникс малогабаритное прожигающее устройство, 1 шт. СП Амурская ТЭЦ-1 | N_505-ХГ-45-350 | 1.0031 | сметный расчет | 1.0031 | 0 | 0 | 0.83593 | 0.16719 | 0.83593 | 2027 | 0.83593 | Для выполнения ремонта повреждённых силовых двигателей | нд | 0 | 0 | 0 | 1 | 0 | 0 | 0 | 0 | 0 | 0 | 0 | 0 | 0 | 0 | 0 | 0
1.7 | Покупка Элегазовый выключатель ВГТЗ-УЭТМ-110, 2 шт. СП Амурская ТЭЦ-1 | N_505-ХГ-45-351 | 11.5612 | сметный расчет | 11.5612 | 0 | 0 | 9.6343 | 1.9269 | 9.6343 | 2027 | 9.6343 | Увеличение надёжности, исключение масленно наполненого оборудования | нд | 0 | 0 | 0 | 2 | 0 | 0 | 0 | 0 | 0 | 0 | 0 | 0 | 0 | 0 | 0 | 0
1.7 | Покупка Анализатора спектра ASA-2315, 1 шт. СП Амурская ТЭЦ-1 | N_505-ХГ-45-353 | 0.1756 | сметный расчет | 0.1756 | 0 | 0 | 0.14634 | 0.029267 | 0.14634 | 2027 | 0.14634 | Анализ спектра сигналов и шумов ВЧ трактов релейной защиты и противоаварийной автоматики | нд | 0 | 0 | 0 | 1 | 0 | 0 | 0 | 0 | 0 | 0 | 0 | 0 | 0 | 0 | 0 | 0
1.7 | Покупка Вулканизационный пресс ПСА-Л 1400/765, 1 шт. СП Амурская ТЭЦ-1 | N_505-ХГ-45-354 | 1.9071 | сметный расчет | 1.9071 | 0 | 0 | 1.5892 | 0.31784 | 1.5892 | 2027 | 1.5892 | Обеспечение производственного процесса технологическими приборами и оборудованием | нд | 0 | 0 | 0 | 1 | 0 | 0 | 0 | 0 | 0 | 0 | 0 | 0 | 0 | 0 | 0 | 0
1.7 | Покупка Устройство для питания измерительных цепей постоянного и переменного токов (с поверкой) УИ300.1, 1 шт. СП Амурская ТЭЦ-1 | N_505-ХГ-45-355 | 0.53619 | сметный расчет | 0.53619 | 0 | 0 | 0.44683 | 0.089365 | 0.44683 | 2027 | 0.44683 | Испытательное оборудование для поверки и калибровки эл. измерительных приборов | нд | 0 | 0 | 0 | 1 | 0 | 0 | 0 | 0 | 0 | 0 | 0 | 0 | 0 | 0 | 0 | 0
1.7 | Покупка Калибратор переменного тока трехфазный от 40 Гц до 11кГЦ (с поверкой) УИ300.2-3, 1 шт. СП Амурская ТЭЦ-1 | N_505-ХГ-45-356 | 0.71287 | сметный расчет | 0.71287 | 0 | 0 | 0.59406 | 0.11881 | 0.59406 | 2027 | 0.59406 | Исытательное оборудование для поверки и калибровки эл. измерительных приборов | нд | 0 | 0 | 0 | 1 | 0 | 0 | 0 | 0 | 0 | 0 | 0 | 0 | 0 | 0 | 0 | 0
1.7 | Покупка Микроомметр РЕТ-МОМ.2, 1 шт. СП Амурская ТЭЦ-1 | N_505-ХГ-45-358 | 0.41002 | сметный расчет | 0.41002 | 0 | 0 | 0.34169 | 0.068337 | 0.34169 | 2027 | 0.34169 | Для диагностики состояния силовых трансформаторов до и после ремонта | нд | 0 | 0 | 0 | 1 | 0 | 0 | 0 | 0 | 0 | 0 | 0 | 0 | 0 | 0 | 0 | 0
1.7 | Покупка РЕЙС-305 - цифровой рефлектометр (с поверкой), 1 шт. СП Амурская ТЭЦ-1 | N_505-ХГ-45-359 | 0.23174 | сметный расчет | 0.23174 | 0 | 0 | 0.19312 | 0.038623 | 0.19312 | 2027 | 0.19312 | Контроль и диагностика состояния кабельных линий и определения мест их повреждения | нд | 0 | 0 | 0 | 1 | 0 | 0 | 0 | 0 | 0 | 0 | 0 | 0 | 0 | 0 | 0 | 0
1.7 | Покупка Мобильный индикаторный комплекс МИК-2 (МИК-2SC, МИК-2ВТ), 1 шт. СП Амурская ТЭЦ-1 | N_505-ХГ-45-362 | 0.97186 | сметный расчет | 0.97186 | 0 | 0 | 0.80988 | 0.16198 | 0.80988 | 2027 | 0.80988 | Контроль состояния керамических опорно-стержневы хизоляторов разъеденителей 110 кВ отработавших нормативный срок службы. | нд | 0 | 0 | 0 | 1 | 0 | 0 | 0 | 0 | 0 | 0 | 0 | 0 | 0 | 0 | 0 | 0
1.7 | Покупка ГУСК - гидравлическое устройство для сравнительной калибровки, 2 шт. СП Амурская ТЭЦ-1 | N_505-ХГ-45-363 | 0.5912 | сметный расчет | 0.5912 | 0 | 0 | 0.49267 | 0.098534 | 0.49267 | 2027 | 0.49267 | Производить п оверку и калибровку приборов и оборудования КИП | нд | 0 | 0 | 0 | 2 | 0 | 0 | 0 | 0 | 0 | 0 | 0 | 0 | 0 | 0 | 0 | 0
1.7 | Покупка Высоковольтная испытательная установка (ВИУ - 100), 1 шт. СП Амурская ТЭЦ-1 | N_505-ХГ-45-364 | 8.7608 | сметный расчет | 8.7608 | 0 | 0 | 7.3007 | 1.4601 | 7.3007 | 2027 | 7.3007 | Источник повышенного напряжения при испытании обмотки генераторов | нд | 0 | 0 | 0 | 1 | 0 | 0 | 0 | 0 | 0 | 0 | 0 | 0 | 0 | 0 | 0 | 0
1.7 | Покупка серверного оборудования СП ХТЭЦ-2 кол-во 2 шт | N_505-ХТЭЦ2-34-1 | 7.5927 | сметный расчет | 7.5927 | 0 | 0 | 6.3273 | 1.2655 | 6.3273 | 2025 | 6.3273 | Покупка серверного оборудования для замены морально и физически устаревшего оборудования. | нд | 0 | 0 | 0 | 2 | 0 | 0 | 0 | 0 | 0 | 0 | 0 | 0 | 0 | 0 | 0 | 0
1.7 | Покупка сервера СП Хабаровская ТЭЦ-3, кол-во 2 шт. | N_505-ХГ-45-311 | 7.5738 | сметный расчет | 7.5738 | 0 | 0 | 6.3115 | 1.2623 | 6.3115 | 2025 | 6.3115 | Предотвращение потерь критически важной информации и поломки дорогостоящего оборудования, возможные вследствие выхода из строя и непредвиденных перебоев в работе. | нд | 0 | 0 | 0 | 2 | 0 | 0 | 0 | 0 | 0 | 0 | 0 | 0 | 0 | 0 | 0 | 0
1.7 | Покупка сервера СП Комсомольская ТЭЦ-2, кол-во 2 шт. | N_505-ХГ-45-313 | 6.0059 | сметный расчет | 6.0059 | 0 | 0 | 5.0049 | 1.001 | 5.0049 | 2025 | 5.0049 | Предотвращение потерь критически важной информации и поломки дорогостоящего оборудования, возможные вследствие выхода из строя и непредвиденных перебоев в работе. | нд | 0 | 0 | 0 | 2 | 0 | 0 | 0 | 0 | 0 | 0 | 0 | 0 | 0 | 0 | 0 | 0
1.7 | Покупка сервера СП Комсомольская ТЭЦ-3, кол-во 2 шт. | N_505-ХГ-45-315 | 6.9865 | сметный расчет | 6.9865 | 0 | 0 | 5.8221 | 1.1644 | 5.8221 | 2025 | 5.8221 | Обеспечение работоспособности технологических информационных систем | нд | 0 | 0 | 0 | 2 | 0 | 0 | 0 | 0 | 0 | 0 | 0 | 0 | 0 | 0 | 0 | 0
1.7 | Покупка сервера СП Амурская ТЭЦ, кол-во 2 шт. | N_505-ХГ-45-321 | 7.8126 | сметный расчет | 7.8126 | 0 | 0 | 6.5105 | 1.3021 | 6.5105 | 2025 | 6.5105 | Предотвращение потерь критически важной информации и поломки дорогостоящего оборудования, возможные вследствие выхода из строя и непредвиденных перебоев в работе. | нд | 0 | 0 | 0 | 2 | 0 | 0 | 0 | 0 | 0 | 0 | 0 | 0 | 0 | 0 | 0 | 0
1.7 | Покупка сервера СП Николаевская ТЭЦ, кол-во 2 шт. | N_505-ХГ-45-317 | 7.941 | сметный расчет, договор | 7.941 | 0 | 0 | 6.6175 | 1.3235 | 6.6175 | 2025 | 6.6175 | Предотвращение потерь критически важной информации и поломки дорогостоящего оборудования, возможные вследствие выхода из строя и непредвиденных перебоев в работ. | нд | 0 | 0 | 0 | 2 | 0 | 0 | 0 | 0 | 0 | 0 | 0 | 0 | 0 | 0 | 0 | 0
1.7 | Покупка прибора спектрофотометра ПЭ-5300 ВИ 1 шт, СП ХТС | K_505-ХТС-34-3 | 0.15311 | сметный расчет | 0.15311 | 0 | 0 | 0.12759 | 0.025518 | 0.12759 | 2024 | 0.12759 | Обеспечение производственного процесса средствами автоматизации и информатизации | нд | 0 | 0 | 0 | 1 | 0 | 0 | 0 | 0 | 0 | 0 | 0 | 0 | 0 | 0 | 0 | 0
1.7 | Покупка вакуумного автомобиля 1 шт, СП ХТС | K_505-ХТС-34-8 | 8.9909 | сметный расчет | 8.9909 | 0 | 0 | 0 | 8.9909 | 7.4925 | 2024 | 7.4925 | Обеспечение производственного процесса техникой | нд | 0 | 0 | 0 | 1 | 0 | 0 | 0 | 0 | 0 | 0 | 0 | 0 | 0 | 0 | 0 | 0
1.7 | Покупка бригадного грузового автомобиля, 1 шт., СП ХТС | K_505-ХТС-34-11 | 13.978 | сметный расчет | 13.978 | 0 | 0 | 11.6483 | 2.3297 | 11.6483 | 2024 | 11.6483 | Обеспечение производственного процесса техникой | нд | 0 | 0 | 0 | 1 | 0 | 0 | 0 | 0 | 0 | 0 | 0 | 0 | 0 | 0 | 0 | 0
1.7 | Покупка Сканера высокоскоростного потокового для СП Комсомольские тепловые сети, 3шт | J_505-ХТСКх-34-59 | 0.40314 | сметный расчет | 0.40314 | 0 | 0 | 0.33595 | 0.067189 | 0.33595 | 2024 | 0.33595 | Обеспечение производственного процесса средствами автоматизации и информатизации | нд | 0 | 0 | 0 | 3 | 0 | 0 | 0 | 0 | 0 | 0 | 0 | 0 | 0 | 0 | 0 | 0
1.7 | Покупка автомобиля УАЗ-390945 (Фермер) (2023 г. - 3шт, 2024 г. - 1шт), СП "ХТС" . | J_505-ХТСКх-34-42 | 6.4792 | сметный расчет | 1.6516 | 0 | 0 | 0 | 1.6516 | 1.3764 | 2024 | 5.3994 | Обеспечение производственного процесса транспортом | нд | 0 | 0 | 0 | 4 | 0 | 0 | 0 | 0 | 0 | 0 | 0 | 0 | 0 | 0 | 0 | 0
1.7 | Покупка автомобиля передвижной мастерской КамАЗ 43118 (ПАРМ), на шасси Камаз 43118-3973-50, 1шт., СП ХТС | N_505-ХТС-34-29 | 14.8225 | сметный расчет, договор | 14.6745 | 0 | 0 | 0 | 14.6745 | 12.2287 | 2024 | 12.3521 | Обеспечение производственного процесса специализированной техникой | нд | 0 | 0 | 0 | 1 | 0 | 0 | 0 | 0 | 0 | 0 | 0 | 0 | 0 | 0 | 0 | 0
1.7 | Покупка агрегат для сварки DLW-400ESW, (2024 год - 2 шт ) СП ХТС | J_505-ХТСКх-34-61 | 5.3371 | сметный расчет | 5.3371 | 0 | 0 | 4.4476 | 0.88951 | 4.4476 | 2024 | 4.4476 | Обеспечение производственного процесса технологическими приборами | нд | 0 | 0 | 0 | 2 | 0 | 0 | 0 | 0 | 0 | 0 | 0 | 0 | 0 | 0 | 0 | 0
1.7 | Покупка Тепловизор FLIR T660 2 шт, (СП ХТЭЦ-2 - 1 шт) | K_505-ХТСКх-34-48-1 | 0.816 | сметный расчет, договор | 0.816 | 0 | 0 | 0.68 | 0.136 | 0.68 | 2024 | 0.68 | Обеспечение производственного процесса технологическими приборами | нд | 0 | 0 | 0 | 1 | 0 | 0 | 0 | 0 | 0 | 0 | 0 | 0 | 0 | 0 | 0 | 0
1.7 | Покупка Компрессор передвижной дизельный 1 шт, СП КТС | J_505-ХТСКх-34-54 | 1.746 | сметный расчет, договор | 1.746 | 0 | 0 | 1.455 | 0.291 | 1.455 | 2025 | 1.455 | Обеспечение производственного процесса технологическими приборами | нд | 0 | 0 | 0 | 1 | 0 | 0 | 0 | 0 | 0 | 0 | 0 | 0 | 0 | 0 | 0 | 0
1.7 | Покупка Виброметр-балансировщик («BALTECH VP-3470-Ex») 1 шт, СП ХТЭЦ-2 | J_505-ХТСКх-34-55 | 0.59221 | сметный расчет, договор | 0.59221 | 0 | 0 | 0.49351 | 0.098702 | 0.49351 | 2024 | 0.49351 | Обеспечение производственного процесса технологическими приборами | нд | 0 | 0 | 0 | 1 | 0 | 0 | 0 | 0 | 0 | 0 | 0 | 0 | 0 | 0 | 0 | 0
1.7 | Покупка Испытательная установка АИСТ 50/70, 1 шт СП КТС | J_505-ХТСКх-34-60 | 0.68446 | сметный расчет | 0.68446 | 0 | 0 | 0.57038 | 0.11408 | 0.57038 | 2024 | 0.57038 | Обеспечение производственного процесса технологическими приборами | нд | 0 | 0 | 0 | 1 | 0 | 0 | 0 | 0 | 0 | 0 | 0 | 0 | 0 | 0 | 0 | 0
1.7 | Покупка серверного оборудования СП ХТС - 2 шт | N_505-ХТС-34-1 | 7.5739 | сметный расчет | 7.5739 | 0 | 0 | 6.3115 | 1.2623 | 6.3115 | 2025 | 6.3115 | Обеспечение производственного процесса средствами автоматизации и информатизации | нд | 0 | 0 | 0 | 2 | 0 | 0 | 0 | 0 | 0 | 0 | 0 | 0 | 0 | 0 | 0 | 0
1.7 | Покупка сварочного аппарата 1 шт, СП ХТС | N_505-ХТС-34-17 | 2.8023 | сметный расчет | 2.8023 | 0 | 0 | 2.3352 | 0.46704 | 2.3352 | 2025 | 2.3352 | Обеспечение производственного процесса технологическими приборами и оборудованием | нд | 0 | 0 | 0 | 1 | 0 | 0 | 0 | 0 | 0 | 0 | 0 | 0 | 0 | 0 | 0 | 0
1.7 | Покупка МФУ Xerox СП КТС, 3 шт | N_505-КТС-34-1 | 0.48148 | сметный расчет | 0.48148 | 0 | 0 | 0.40124 | 0.080247 | 0.40124 | 2026 | 0.40124 | Обеспечение производственного процесса средствами автоматизации и информатизации | нд | 0 | 0 | 0 | 3 | 0 | 0 | 0 | 0 | 0 | 0 | 0 | 0 | 0 | 0 | 0 | 0
1.7 | Покупка МФУ Canon СП КТС, 1 шт | N_505-КТС-34-2 | 0.39822 | сметный расчет | 0.39822 | 0 | 0 | 0.33185 | 0.06637 | 0.33185 | 2026 | 0.33185 | Обеспечение производственного процесса средствами автоматизации и информатизации | нд | 0 | 0 | 0 | 1 | 0 | 0 | 0 | 0 | 0 | 0 | 0 | 0 | 0 | 0 | 0 | 0
1.7 | Покупка сварочного агрегата 2 шт, СП ХТС | N_505-ХТС-34-18 | 5.8662 | сметный расчет | 5.8662 | 0 | 0 | 0 | 5.8662 | 4.8885 | 2026 | 4.8885 | Обеспечение производственного процесса технологическими приборами и оборудованием | нд | 0 | 0 | 0 | 2 | 0 | 0 | 0 | 0 | 0 | 0 | 0 | 0 | 0 | 0 | 0 | 0
1.7 | Покупка комплекта видеостены,СП ХТС, кол-во 1 шт. | N_505-ХТС-34-21 | 21.7505 | сметный расчет, договор | 21.7505 | 0 | 0 | 18.1254 | 3.6251 | 18.1254 | 2025 | 18.1254 | Обеспечение производственного процесса средствами автоматизации и информатизации | нд | 0 | 0 | 0 | 1 | 0 | 0 | 0 | 0 | 0 | 0 | 0 | 0 | 0 | 0 | 0 | 0
1.7 | Покупка оборудования Локальных вычислительных сетей, СП ХТС, кол-во 1 комплект. | N_505-ХТС-34-22 | 4.1226 | сметный расчет | 4.1226 | 0 | 0 | 3.4355 | 0.6871 | 3.4355 | 2027 | 3.4355 | Обеспечение производственного процесса средствами автоматизации и информатизации | нд | 0 | 0 | 0 | 1 | 0 | 0 | 0 | 0 | 0 | 0 | 0 | 0 | 0 | 0 | 0 | 0
1.7 | Покупка оборудования видеонаблюдения,СП ХТС, кол-во 4 комплекта. | N_505-ХТС-34-23 | 2.8135 | сметный расчет, договор | 2.8135 | 0 | 0 | 2.3446 | 0.46892 | 2.3446 | 2027 | 2.3446 | Обеспечение производственного процесса средствами автоматизации и информатизации | нд | 0 | 0 | 0 | 4 | 0 | 0 | 0 | 0 | 0 | 0 | 0 | 0 | 0 | 0 | 0 | 0
1.7 | Покупка Покупка МФУ, 5 шт (СП ХТС) | N_505-ХТС-34-24 | 2.3182 | сметный расчет, договор | 2.3182 | 0 | 0 | 1.9319 | 0.38637 | 1.9319 | 2027 | 1.9319 | Обеспечение производственного процесса средствами автоматизации и информатизации | нд | 0 | 0 | 0 | 5 | 0 | 0 | 0 | 0 | 0 | 0 | 0 | 0 | 0 | 0 | 0 | 0
1.7 | Покупка гильотинных ножниц 1 шт, СП ХТС | N_505-ХТС-34-33 | 6.7494 | сметный расчет | 6.7494 | 0 | 0 | 5.6245 | 1.1249 | 5.6245 | 2024 | 5.6245 | Обеспечение производственного процесса технологическими приборами | нд | 0 | 0 | 0 | 1 | 0 | 0 | 0 | 0 | 0 | 0 | 0 | 0 | 0 | 0 | 0 | 0
1.7 | Покупка сварочного инвертора 2 шт. СП ХТС | N_505-ХТС-34-34 | 0.24635 | сметный расчет | 0.24635 | 0 | 0 | 0.20529 | 0.041058 | 0.20529 | 2024 | 0.20529 | Обеспечение производственного процесса технологическими приборами | нд | 0 | 0 | 0 | 2 | 0 | 0 | 0 | 0 | 0 | 0 | 0 | 0 | 0 | 0 | 0 | 0
1.7 | Покупка пресса гидравлического, 1 шт., СП ХТС | N_505-ХТС-34-35 | 2.6316 | сметный расчет | 2.6316 | 0 | 0 | 2.193 | 0.4386 | 2.193 | 2024 | 2.193 | Обеспечение производственного процесса технологическими приборами | нд | 0 | 0 | 0 | 1 | 0 | 0 | 0 | 0 | 0 | 0 | 0 | 0 | 0 | 0 | 0 | 0
1.7 | Покупка автоматизированного рабочего места 1 шт,СП ХТС | N_505-ХТС-34-40 | 0.12472 | сметный расчет | 0.12472 | 0 | 0 | 0.10393 | 0.020787 | 0 | 2024 | 0.10393 | Обеспечение производственного процесса средствами автоматизации и информатизации | нд | 0 | 0 | 0 | 1 | 0 | 0 | 0 | 0 | 0 | 0 | 0 | 0 | 0 | 0 | 0 | 0
1.7 | Покупка анализатора флуориметра СП КТС, 1 шт | N_505-КТС-34-3 | 1.0383 | сметный расчет | 1.0383 | 0 | 0 | 0.86522 | 0.17304 | 0.86522 | 2026 | 0.86522 | Обеспечение производственного процесса технологическими приборами и оборудованием | нд | 0 | 0 | 0 | 1 | 0 | 0 | 0 | 0 | 0 | 0 | 0 | 0 | 0 | 0 | 0 | 0
1.7 | Покупка сварочного агрегата СП КТС (2026 г -1 шт, 2027-3 шт) | N_505-КТС-34-7 | 6.4568 | сметный расчет | 6.4568 | 0 | 0 | 5.3807 | 1.0761 | 5.3807 | 2027 | 5.3807 | Обеспечение производственного процесса технологическими приборами и оборудованием | нд | 0 | 0 | 0 | 4 | 0 | 0 | 0 | 0 | 0 | 0 | 0 | 0 | 0 | 0 | 0 | 0
1.7 | Покупка печи муфельной СП КТС, 1 шт | N_505-КТС-34-9 | 0.1359 | сметный расчет | 0.1359 | 0 | 0 | 0.11325 | 0.02265 | 0.11325 | 2026 | 0.11325 | Обеспечение производственного процесса технологическими приборами и оборудованием | нд | 0 | 0 | 0 | 1 | 0 | 0 | 0 | 0 | 0 | 0 | 0 | 0 | 0 | 0 | 0 | 0
1.7 | Покупка осветительной мачты с ручной лебедкой СП КТС, 1 шт | N_505-КТС-34-10 | 0.24408 | сметный расчет | 0.24408 | 0 | 0 | 0.2034 | 0.040681 | 0.2034 | 2026 | 0.2034 | Обеспечение производственного процесса технологическими приборами и оборудованием | нд | 0 | 0 | 0 | 1 | 0 | 0 | 0 | 0 | 0 | 0 | 0 | 0 | 0 | 0 | 0 | 0
1.7 | Покупка газоанализатора переносного серии ИГС-98 Комета-М (5 каналов измерения) СП КТС, 1 шт | N_505-КТС-34-11 | 0.17377 | сметный расчет | 0.17377 | 0 | 0 | 0.14481 | 0.028961 | 0.14481 | 2026 | 0.14481 | Обеспечение производственного процесса технологическими приборами и оборудованием | нд | 0 | 0 | 0 | 1 | 0 | 0 | 0 | 0 | 0 | 0 | 0 | 0 | 0 | 0 | 0 | 0
1.7 | Покупка газоанализатора переносного серии ИГС-98 Комета-М (4 канала измирения) СП КТС (2026 г - 4шт) | N_505-КТС-34-12 | 0.60993 | сметный расчет | 0.60993 | 0 | 0 | 0.50827 | 0.10165 | 0.50827 | 2026 | 0.50827 | Обеспечение производственного процесса технологическими приборами и оборудованием | нд | 0 | 0 | 0 | 4 | 0 | 0 | 0 | 0 | 0 | 0 | 0 | 0 | 0 | 0 | 0 | 0
1.7 | Покпука манометра грузопоршневого СП КТС, 1 шт | N_505-КТС-34-13 | 0.60385 | сметный расчет | 0.60385 | 0 | 0 | 0.50321 | 0.10064 | 0.50321 | 2026 | 0.50321 | Обеспечение производственного процесса технологическими приборами и оборудованием | нд | 0 | 0 | 0 | 1 | 0 | 0 | 0 | 0 | 0 | 0 | 0 | 0 | 0 | 0 | 0 | 0
1.7 | Покупка весов аналитических СП КТС, 1 шт | N_505-КТС-34-14 | 0 | сметный расчет | 0 | 0 | 0 | 0 | 0 | 0 | нд | 0 | Обеспечение производственного процесса технологическими приборами и оборудованием | нд | 0 | 0 | 0 | 0 | 0 | 0 | 0 | 0 | 0 | 0 | 0 | 0 | 0 | 0 | 0 | 0
1.7 | Покупка мотопомпы для сильнозагрязненной воды РТН 1600Т СП КТС, 3 шт | N_505-КТС-34-15 | 0.44976 | сметный расчет | 0.44976 | 0 | 0 | 0.3748 | 0.074959 | 0.3748 | 2026 | 0.3748 | Обеспечение производственного процесса технологическими приборами и оборудованием | нд | 0 | 0 | 0 | 3 | 0 | 0 | 0 | 0 | 0 | 0 | 0 | 0 | 0 | 0 | 0 | 0
1.7 | Покупка сварочного генератора СП КТС (2026 г.- 1 шт., 2027 г. - 2 шт) | N_505-КТС-34-16 | 1.0118 | сметный расчет | 1.0118 | 0 | 0 | 0.84315 | 0.16863 | 0.84315 | 2027 | 0.84315 | Обеспечение производственного процесса технологическими приборами и оборудованием | нд | 0 | 0 | 0 | 3 | 0 | 0 | 0 | 0 | 0 | 0 | 0 | 0 | 0 | 0 | 0 | 0
1.7 | Покупка бензинового генератора СП КТС, 4 шт | N_505-КТС-34-17 | 0.43595 | сметный расчет | 0.43595 | 0 | 0 | 0.36329 | 0.072659 | 0.36329 | 2026 | 0.36329 | Обеспечение производственного процесса технологическими приборами и оборудованием | нд | 0 | 0 | 0 | 4 | 0 | 0 | 0 | 0 | 0 | 0 | 0 | 0 | 0 | 0 | 0 | 0
1.7 | Покупка Вибротрамбовка DIAM VN-75/5.5 Н СП КТС кол-во 1шт. | N_505-КТС-34-18 | 0.17082 | сметный расчет | 0.17082 | 0 | 0 | 0.14235 | 0.02847 | 0.14235 | 2027 | 0.14235 | Обеспечение производственного процесса технологическими приборами и оборудованием | нд | 0 | 0 | 0 | 1 | 0 | 0 | 0 | 0 | 0 | 0 | 0 | 0 | 0 | 0 | 0 | 0
1.7 | Покупка Резчик швов DIAM RK-600/13 Н СП КТС кол-во 1шт. | N_505-КТС-34-19 | 0.21735 | сметный расчет | 0.21735 | 0 | 0 | 0.18113 | 0.036226 | 0.18113 | 2027 | 0.18113 | Обеспечение производственного процесса технологическими приборами и оборудованием | нд | 0 | 0 | 0 | 1 | 0 | 0 | 0 | 0 | 0 | 0 | 0 | 0 | 0 | 0 | 0 | 0
1.7 | Покупка Компрессор дизельный передвижной, СП КТС кол-во 1шт. | N_505-КТС-34-21 | 1.6627 | сметный расчет | 1.6627 | 0 | 0 | 1.3856 | 0.27712 | 1.3856 | 2024 | 1.3856 | Обеспечение производственного процесса техникой | нд | 0 | 0 | 0 | 1 | 0 | 0 | 0 | 0 | 0 | 0 | 0 | 0 | 0 | 0 | 0 | 0
1.7 | Покупка оборудования Локальных вычислительных сетей СП КТС | N_505-КТС-34-22 | 5.0429 | сметный расчет | 5.0429 | 0 | 0 | 4.2024 | 0.84049 | 4.2024 | 2027 | 4.2024 | Обеспечение производственного процесса средствами автоматизации и информатизации | нд | 0 | 0 | 0 | 1 | 0 | 0 | 0 | 0 | 0 | 0 | 0 | 0 | 0 | 0 | 0 | 0
1.7 | Приобретение Автомобиль УАЗ Комсомольские тепловые сети, 1 шт | O_505-КТС-34-33 | 2.0903 | сметный расчет | 2.0903 | 0 | 0 | 1.7419 | 0.34839 | 1.7419 | 2029 | 1.7419 | Обеспечение производственного процесса техникой | нд | 0 | 0 | 0 | 1 | 0 | 0 | 0 | 0 | 0 | 0 | 0 | 0 | 0 | 0 | 0 | 0
1.7 | Приобретение Погрузчик вилочный Комсомольские тепловые сети, 1 шт | O_505-КТС-34-34 | 3.0968 | сметный расчет | 3.0968 | 0 | 0 | 2.5806 | 0.51613 | 2.5806 | 2029 | 2.5806 | Обеспечение производственного процесса техникой | нд | 0 | 0 | 0 | 1 | 0 | 0 | 0 | 0 | 0 | 0 | 0 | 0 | 0 | 0 | 0 | 0
1.7 | Приобретение Передвижная аварийно-ремонтная мастерская (ПАРМ) Комсомольские тепловые сети, 1 шт | O_505-КТС-34-35 | 5.8064 | сметный расчет | 5.8064 | 0 | 0 | 4.8387 | 0.96774 | 4.8387 | 2029 | 4.8387 | Обеспечение производственного процесса техникой | нд | 0 | 0 | 0 | 1 | 0 | 0 | 0 | 0 | 0 | 0 | 0 | 0 | 0 | 0 | 0 | 0
1.7 | Покупка Пограничного маршрутизатора, Исполнительный аппарат АО "ДГК", 1 компл. | N_505-ИА-1-68 | 1.8096 | сметный расчет | 1.8096 | 0 | 0 | 1.508 | 0.30161 | 1.508 | 2026 | 1.508 | Обеспечение производственного процесса средствами автоматизации и информатизации | нд | 0 | 0 | 0 | 1 | 0 | 0 | 0 | 0 | 0 | 0 | 0 | 0 | 0 | 0 | 0 | 0
1.7 | Покупка Серверного оборудования, Исполнительный аппарат АО "ДГК", 1 комплект | N_505-ИА-1-69 | 30.3871 | сметный расчет | 30.3871 | 0 | 0 | 25.3226 | 5.0645 | 25.3226 | 2026 | 25.3226 | Обеспечение производственного процесса средствами автоматизации и информатизации | нд | 0 | 0 | 0 | 1 | 0 | 0 | 0 | 0 | 0 | 0 | 0 | 0 | 0 | 0 | 0 | 0
1.7 | Покупка Ядро коммутации, Исполнительный аппарат АО "ДГК", 1 компл. | N_505-ИА-1-70 | 7.2693 | сметный расчет | 7.2693 | 0 | 0 | 6.0578 | 1.2116 | 6.0578 | 2026 | 6.0578 | Обеспечение производственного процесса средствами автоматизации и информатизации | нд | 0 | 0 | 0 | 1 | 0 | 0 | 0 | 0 | 0 | 0 | 0 | 0 | 0 | 0 | 0 | 0
1.7 | Покупка системы печати (2027 г - 2 компл., 2028 г. - 2 компл.) Исполнительный аппарат АО "ДГК" | N_505-ИА-1-71 | 5.3823 | сметный расчет | 5.3823 | 0 | 0 | 4.4853 | 0.89705 | 4.4853 | 2028 | 4.4853 | Обеспечение производственного процесса средствами автоматизации и информатизации | нд | 0 | 0 | 0 | 4 | 0 | 0 | 0 | 0 | 0 | 0 | 0 | 0 | 0 | 0 | 0 | 0
1.7 | Покупка оборудования видеоконференцсвязи (ВКС) (2027 г - 1 компл., 2028 г. - 1 компл.) Исполнительный аппарат АО "ДГК" | N_505-ИА-1-72 | 25.6323 | сметный расчет | 25.6323 | 0 | 0 | 21.3603 | 4.2721 | 21.3603 | 2028 | 21.3603 | Обеспечение производственного процесса средствами автоматизации и информатизации | нд | 0 | 0 | 0 | 2 | 0 | 0 | 0 | 0 | 0 | 0 | 0 | 0 | 0 | 0 | 0 | 0
1.7 | Покупка оборудования беспроводного доступа (2027 г - 1 компл.) Исполнительный аппарат АО "ДГК" | N_505-ИА-1-73 | 15.0964 | сметный расчет | 15.0964 | 0 | 0 | 12.5803 | 2.5161 | 12.5803 | 2027 | 12.5803 | Обеспечение производственного процесса средствами автоматизации и информатизации | нд | 0 | 0 | 0 | 1 | 0 | 0 | 0 | 0 | 0 | 0 | 0 | 0 | 0 | 0 | 0 | 0
1.7 | Покупка многофункционального устройства, Исполнительный аппарат АО "ДГК" (2025 г. - кол-во 2 шт.) | N_505-ИА-1-64 | 3.4636 | сметный расчет | 3.4636 | 0 | 0 | 2.8863 | 0.57726 | 2.8863 | 2025 | 2.8863 | Обеспечение производственного процесса средствами автоматизации и информатизации | нд | 0 | 0 | 0 | 2 | 0 | 0 | 0 | 0 | 0 | 0 | 0 | 0 | 0 | 0 | 0 | 0
1.7 | Покупка cерверного оборудования, Исполнительный аппарат АО "ДГК" (2025 г. - кол-во 1 комп.) | N_505-ИА-1-65 | 22.2825 | сметный расчет | 22.2825 | 0 | 0 | 18.5687 | 3.7137 | 18.5687 | 2025 | 18.5687 | Обеспечение производственного процесса средствами автоматизации и информатизации | нд | 0 | 0 | 0 | 1 | 0 | 0 | 0 | 0 | 0 | 0 | 0 | 0 | 0 | 0 | 0 | 0
1.7 | Покупка оборудования системы обеспечения единого времени (СОЕВ), Исполнительный аппарат АО "ДГК", 1 компл. | N_505-ИА-1-66 | 2.347 | сметный расчет | 2.347 | 0 | 0 | 1.9558 | 0.39116 | 1.9558 | 2025 | 1.9558 | Обеспечение производственного процесса средствами автоматизации и информатизации | нд | 0 | 0 | 0 | 1 | 0 | 0 | 0 | 0 | 0 | 0 | 0 | 0 | 0 | 0 | 0 | 0
1.7 | Покупка вычислительного узла (блейд-сервер ), Исполнительный аппарат АО "ДГК" ,2 шт | J_505-ИА-1-60 | 5.946 | сметный расчет | 5.946 | 0 | 0 | 4.955 | 0.991 | 4.955 | 2024 | 4.955 | Обеспечение производственного процесса средствами связи | нд | 0 | 0 | 0 | 2 | 0 | 0 | 0 | 0 | 0 | 0 | 0 | 0 | 0 | 0 | 0 | 0
1.7 | Покупка Серверного оборудования для Исполнительного аппарата АО "ДГК", 1шт. | J_505-ИА-1-61 | 16.1828 | сметный расчет | 16.1828 | 0 | 0 | 13.4857 | 2.6971 | 13.4857 | 2024 | 13.4857 | Обеспечение производственного процесса средствами связи | нд | 0 | 0 | 0 | 1 | 0 | 0 | 0 | 0 | 0 | 0 | 0 | 0 | 0 | 0 | 0 | 0
1.7 | Покупка оборудования унифицированных коммуникаций (телекоммуникационное оборудование АТС) , Исполнительный аппарат АО "ДГК" кол-во 2 шт. | J_505-ИА-1-62 | 13.8702 | сметный расчет | 13.8702 | 0 | 0 | 11.5585 | 2.3117 | 11.5585 | 2024 | 11.5585 | Обеспечение производственного процесса средствами связи | нд | 0 | 0 | 0 | 2 | 0 | 0 | 0 | 0 | 0 | 0 | 0 | 0 | 0 | 0 | 0 | 0
1.7 | Покупка дизельгенераторной установки (2028 г - 1 шт.), Исполнительный аппарат АО "ДГК | N_505-ИА-1-74 | 4.6747 | сметный расчет | 4.6747 | 0 | 0 | 3.8956 | 0.77911 | 3.8956 | 2028 | 3.8956 | Обеспечение серверных и аппаратных помещений гарантированным электропитанием. | нд | 0 | 0 | 0 | 1 | 0 | 0 | 0 | 0 | 0 | 0 | 0 | 0 | 0 | 0 | 0 | 0
1.7 | Покупка панели профессилнальной, Исполнительный аппарат АО "ДГК", 8 шт.-2028 г. | N_505-ИА-1-75 | 2.6791 | сметный расчет | 2.6791 | 0 | 0 | 2.2326 | 0.44652 | 2.2326 | 2028 | 2.2326 | Обеспечение производственного процесса средствами автоматизации и информатизации | нд | 0 | 0 | 0 | 8 | 0 | 0 | 0 | 0 | 0 | 0 | 0 | 0 | 0 | 0 | 0 | 0
1.7 | Покупка автоматизированного рабочего места 8 шт,Исполнительный аппарат | O_505-ИА-1-76 | 1.6325 | сметный расчет | 1.6325 | 0 | 0 | 1.3604 | 0.27208 | 0 | 2024 | 1.3604 | Обеспечение производственного процесса средствами автоматизации и информатизации | нд | 0 | 0 | 0 | 8 | 0 | 0 | 0 | 0 | 0 | 0 | 0 | 0 | 0 | 0 | 0 | 0
1.7 | Покупка сервера 1 шт СП ХТС | N_505-ХТС-34-28 | 5.3756 | сметный расчет | 5.3756 | 0 | 0 | 4.4797 | 0.89593 | 4.4797 | 2028 | 4.4797 | Обеспечение производственного процесса средствами автоматизации и информатизации | нд | 0 | 0 | 0 | 1 | 0 | 0 | 0 | 0 | 0 | 0 | 0 | 0 | 0 | 0 | 0 | 0
1.7 | Покупка промышленных компьютеров для СП ТЭЦ Советская Гавань, 18 шт. | N_505-ТЭЦСов.Гавань-45-16 | 2.5711 | сметный расчет | 2.5711 | 0 | 0 | 2.1426 | 0.42852 | 2.1426 | 2028 | 2.1426 | Оснащение рабочих мест оперативного персонала промышленными персональными компьютерами (ППК) с актуальными техническими характеристиками для снижения рисков отказов оборудования и несвоевременного выполнения производственных задач | нд | 0 | 0 | 0 | 18 | 0 | 0 | 0 | 0 | 0 | 0 | 0 | 0 | 0 | 0 | 0 | 0
1.7 | Покупка Телевизор QLED 55" 12- шт. - СП ТЭЦ Советская Гавань | N_505-ТЭЦСов.Гавань-45-17 | 2.8427 | сметный расчет | 2.8427 | 0 | 0 | 2.3689 | 0.47378 | 2.3689 | 2028 | 2.3689 | Оснащение рабочих мест оперативного персонала энергоблоков передовой техникой визуализации основных производственных параметров при работе с программно-техническими комплексами технологического назначения. | нд | 0 | 0 | 0 | 12 | 0 | 0 | 0 | 0 | 0 | 0 | 0 | 0 | 0 | 0 | 0 | 0
1.7 | Покупка цветное многофункциональное устройство А3 (МФУ А3), 2 шт. - СП ТЭЦ в г. Советская Гавань | N_505-ТЭЦСов.Гавань-45-18 | 2.9977 | сметный расчет | 2.9977 | 0 | 0 | 2.4981 | 0.49961 | 2.4981 | 2028 | 2.4981 | Снижение рисков отказов оборудования и несвоевременного выполнения производственных задач | нд | 0 | 0 | 0 | 2 | 0 | 0 | 0 | 0 | 0 | 0 | 0 | 0 | 0 | 0 | 0 | 0
1.7 | Покупка насосов-дозаторов кислоты и щелочи для приготовления регенерационных растворов , 4 шт., ТЭЦ в г. Советская Гавань | O_505-ТЭЦСов.Гавань-45-29 | 4.1772 | сметный расчет | 4.1772 | 0 | 0 | 3.481 | 0.6962 | 3.481 | 2024 | 3.481 | Обеспечение производственного процесса технологическими приборами для точного дозированния агрессивной среды (кислоты, щелочи) при выполнении технологических процессов | нд | 0 | 0 | 0 | 4 | 0 | 0 | 0 | 0 | 0 | 0 | 0 | 0 | 0 | 0 | 0 | 0
1.7 | Покупка самосвалов МАЗ, грузоподъемностью до 20 тонн , 4 шт. (2024 год - 1шт, 2025 год -1 шт, 2026 год - шт, 2027 год - 1 шт), ТЭЦ в г. Советская Гавань | O_505-ТЭЦСов.Гавань-45-26 | 34.8331 | сметный расчет | 34.8331 | 0 | 0 | 29.0276 | 5.8055 | 29.0276 | 2027 | 29.0276 | Обеспечение самосвалами СП "ТЭЦ в г. Советская Гавань" для перевозки сыпучих материалов (золы и шлака) с территории СП "ТЭЦ в г. Советская Гавань", включая котельную в п. Майский | нд | 0 | 0 | 0 | 4 | 0 | 0 | 0 | 0 | 0 | 0 | 0 | 0 | 0 | 0 | 0 | 0
1.7 | Покупка установки поверочной трехфазной "Нева-Тест", СП Комсомольская ТЭЦ-1, 1 шт. | N_505-КТЭЦ2-45-22 | 10.1624 | сметный расчет | 10.1624 | 0 | 0 | 8.4687 | 1.6937 | 8.4687 | 2028 | 8.4687 | Обеспечение производственного процесса технологическими приборами | нд | 0 | 0 | 0 | 1 | 0 | 0 | 0 | 0 | 0 | 0 | 0 | 0 | 0 | 0 | 0 | 0
1.7 | Покупка калибратора переменного тока, СП Комсомольская ТЭЦ-1, 1 шт. | N_505-КТЭЦ2-45-23 | 2.2964 | сметный расчет | 2.2964 | 0 | 0 | 1.9137 | 0.38274 | 1.9137 | 2028 | 1.9137 | Обеспечение производственного процесса технологическими приборами | нд | 0 | 0 | 0 | 1 | 0 | 0 | 0 | 0 | 0 | 0 | 0 | 0 | 0 | 0 | 0 | 0
1.7 | Покупка спектрофотометра ПЭ-5300, СП Комсомольская ТЭЦ-2, 1 шт. | N_505-КТЭЦ2-45-24 | 0.19738 | сметный расчет | 0.19738 | 0 | 0 | 0.16449 | 0.032897 | 0.16449 | 2028 | 0.16449 | Обеспечение производственного процесса технологическими приборами | нд | 0 | 0 | 0 | 1 | 0 | 0 | 0 | 0 | 0 | 0 | 0 | 0 | 0 | 0 | 0 | 0
1.7 | Покупка спектрофотометра ПЭ 5300 ВИ - 4шт. для СП Комсомольская ТЭЦ-3 | N_505-КТЭЦ3-45-7 | 0.68756 | сметный расчет | 0.68756 | 0 | 0 | 0.57296 | 0.11459 | 0.57296 | 2025 | 0.57296 | Определение показателей качества природных, производственных вод | нд | 0 | 0 | 0 | 4 | 0 | 0 | 0 | 0 | 0 | 0 | 0 | 0 | 0 | 0 | 0 | 0
1.7 | Покупка Широкоформатный сканер формата А0 - 1шт. для СП "Комсомольской ТЭЦ-3" | O_505-КТЭЦ3-45-12 | 1.151 | сметный расчет | 1.151 | 0 | 0 | 0.95919 | 0.19184 | 0.95919 | 2024 | 0.95919 | Определение удельной энергии сгорания твердых, жидких и газообразных топлив - таких, как уголь, кокс, сырая нефть, дизельное топливо, мазут, керосин, природный газ промышленного и коммунально-бытового назначения | нд | 0 | 0 | 0 | 1 | 0 | 0 | 0 | 0 | 0 | 0 | 0 | 0 | 0 | 0 | 0 | 0
1.7 | Покупка Прибор ТМВ-2 для измерения скоростных и временных характеристик масляных выключателей, ВК Дземги - 1шт для СП "Комсомольской ТЭЦ-3" | O_505-КТЭЦ3-45-13 | 0.60636 | сметный расчет | 0.60636 | 0 | 0 | 0.5053 | 0.10106 | 0.5053 | 2025 | 0.5053 | Определение удельной энергии сгорания твердых, жидких и газообразных топлив - таких, как уголь, кокс, сырая нефть, дизельное топливо, мазут, керосин, природный газ промышленного и коммунально-бытового назначения | нд | 0 | 0 | 0 | 1 | 0 | 0 | 0 | 0 | 0 | 0 | 0 | 0 | 0 | 0 | 0 | 0
1.7 | Покупка Анализатора серии «ФЛЮОРАТ®-02»или аналог для измерений массовой концентрации неорганических и органических соединений в воде, а также воздухе, почвах, технических материалах для, ВК Дземги - 1 шт. для СП "Комсомольской ТЭЦ-3" | O_505-КТЭЦ3-45-14 | 1.4883 | сметный расчет | 1.4883 | 0 | 0 | 1.2403 | 0.24805 | 1.2403 | 2029 | 1.2403 | Определение удельной энергии сгорания твердых, жидких и газообразных топлив - таких, как уголь, кокс, сырая нефть, дизельное топливо, мазут, керосин, природный газ промышленного и коммунально-бытового назначения | нд | 0 | 0 | 0 | 1 | 0 | 0 | 0 | 0 | 0 | 0 | 0 | 0 | 0 | 0 | 0 | 0
1.7 | Покупка Аппарат ТВО-2-ПХП для определения температуры вспышки в открытом тигле, ВК Дземги - 1шт для СП "Комсомольской ТЭЦ-3" | O_505-КТЭЦ3-45-15 | 0.31679 | сметный расчет | 0.31679 | 0 | 0 | 0.264 | 0.052799 | 0.264 | 2028 | 0.264 | Обеспечение производственного процесса технологическими приборами | нд | 0 | 0 | 0 | 1 | 0 | 0 | 0 | 0 | 0 | 0 | 0 | 0 | 0 | 0 | 0 | 0
1.7 | Покупка Аппарат Вискозиметр для определения условной вязкости ВУ-М, ВК Дземги - 1шт СП "Комсомольской ТЭЦ-3" | O_505-КТЭЦ3-45-16 | 0.37315 | сметный расчет | 0.37315 | 0 | 0 | 0.31096 | 0.062191 | 0.31096 | 2028 | 0.31096 | Обеспечение производственного процесса технологическими приборами | нд | 0 | 0 | 0 | 1 | 0 | 0 | 0 | 0 | 0 | 0 | 0 | 0 | 0 | 0 | 0 | 0
1.7 | Покупка Прибор для определения времени деэмульсации АДИМ - 1шт. для СП "Комсомольской ТЭЦ-3" | O_505-КТЭЦ3-45-17 | 0.6019 | сметный расчет | 0.6019 | 0 | 0 | 0.50158 | 0.10032 | 0.50158 | 2028 | 0.50158 | Обеспечение производственного процесса технологическими приборами | нд | 0 | 0 | 0 | 1 | 0 | 0 | 0 | 0 | 0 | 0 | 0 | 0 | 0 | 0 | 0 | 0
1.7 | Покупка калориметра сгорания бомбового АБК-1В, ВК Дземги - 1шт. для СП "Комсомольской ТЭЦ-3" | O_505-КТЭЦ3-45-18 | 6.7575 | сметный расчет | 6.7575 | 0 | 0 | 5.6312 | 1.1262 | 5.6312 | 2029 | 5.6312 | Обеспечение производственного процесса технологическими приборами | нд | 0 | 0 | 0 | 1 | 0 | 0 | 0 | 0 | 0 | 0 | 0 | 0 | 0 | 0 | 0 | 0
1.7 | Покупка Аппарат для определения температуры вспышки в закрытом тигле ТВЗ-ЛАБ-01 - 1шт. для СП "Комсомольской ТЭЦ-3" | O_505-КТЭЦ3-45-19 | 0.34633 | сметный расчет | 0.34633 | 0 | 0 | 0.2886 | 0.057721 | 0.2886 | 2028 | 0.2886 | Обеспечение производственного процесса технологическими приборами | нд | 0 | 0 | 0 | 1 | 0 | 0 | 0 | 0 | 0 | 0 | 0 | 0 | 0 | 0 | 0 | 0
1.7 | Покупка Анализатор растворённого кислорода МАРК-3010 - 1шт. для СП "Комсомольской ТЭЦ-3" | O_505-КТЭЦ3-45-20 | 0.17655 | сметный расчет | 0.17655 | 0 | 0 | 0.14712 | 0.029425 | 0.14712 | 2028 | 0.14712 | Обеспечение производственного процесса технологическими приборами | нд | 0 | 0 | 0 | 1 | 0 | 0 | 0 | 0 | 0 | 0 | 0 | 0 | 0 | 0 | 0 | 0
1.7 | Покупка весы аналитические с пределом взвешивания (или максимальной нагрузкой) 500г с поверкой - 1шт. для СП "Комсомольской ТЭЦ-3" | O_505-КТЭЦ3-45-21 | 0.33281 | сметный расчет | 0.33281 | 0 | 0 | 0.27734 | 0.055468 | 0.27734 | 2028 | 0.27734 | Обеспечение производственного процесса технологическими приборами | нд | 0 | 0 | 0 | 1 | 0 | 0 | 0 | 0 | 0 | 0 | 0 | 0 | 0 | 0 | 0 | 0
1.7 | Покупка Счетчик частиц ГРАН-152 - 1шт. для СП "Комсомольской ТЭЦ-3" | O_505-КТЭЦ3-45-22 | 6.2544 | сметный расчет | 6.2544 | 0 | 0 | 5.212 | 1.0424 | 5.212 | 2029 | 5.212 | Обеспечение производственного процесса технологическими приборами | нд | 0 | 0 | 0 | 2 | 0 | 0 | 0 | 0 | 0 | 0 | 0 | 0 | 0 | 0 | 0 | 0
1.7 | Покупка калориметра сгорания бомбового АБК-1В - 1шт. для СП Комсомольская ТЭЦ-3 | N_505-КТЭЦ3-45-8 | 5.1131 | сметный расчет | 5.1131 | 0 | 0 | 4.2609 | 0.85218 | 4.2609 | 2028 | 4.2609 | Обеспечение производственного процесса технологическими приборами | нд | 0 | 0 | 0 | 1 | 0 | 0 | 0 | 0 | 0 | 0 | 0 | 0 | 0 | 0 | 0 | 0
1.7 | Покупка анализатора растворённого кислорода МАРК-3010 - 1шт. для СП Комсомольская ТЭЦ-3 | N_505-КТЭЦ3-45-9 | 0.17579 | сметный расчет | 0.17579 | 0 | 0 | 0.14649 | 0.029298 | 0.14649 | 2028 | 0.14649 | Обеспечение производственного процесса технологическими приборами | нд | 0 | 0 | 0 | 1 | 0 | 0 | 0 | 0 | 0 | 0 | 0 | 0 | 0 | 0 | 0 | 0
1.7 | Покупка шиномонтажного станка для грузовых колес 1 шт, СП ХТС | N_505-ХТС-34-32 | 0.45639 | сметный расчет | 0.45639 | 0 | 0 | 0.38032 | 0.076065 | 0.38032 | 2028 | 0.38032 | Обеспечение производственного процесса технологическими приборами | нд | 0 | 0 | 0 | 1 | 0 | 0 | 0 | 0 | 0 | 0 | 0 | 0 | 0 | 0 | 0 | 0
1.7 | Покупка комплектов мебели для лаборатории химического цеха Комсомольской ТЭЦ-2, 2 компл. | O_505-КТЭЦ2-45-34 | 3.6887 | сметный расчет | 3.6887 | 0 | 0 | 3.0739 | 0.61479 | 3.0739 | 2024 | 3.0739 | Обеспечение производственного процесса технологическими приборами | нд | 0 | 0 | 0 | 2 | 0 | 0 | 0 | 0 | 0 | 0 | 0 | 0 | 0 | 0 | 0 | 0
1.7 | Покупка спектрофотометра для Комсомольской ТЭЦ-2, 1 шт | O_505-КТЭЦ2-45-35 | 0.20643 | сметный расчет | 0.20643 | 0 | 0 | 0.17202 | 0.034404 | 0.17202 | 2029 | 0.17202 | Обеспечение производственного процесса технологическими приборами | нд | 0 | 0 | 0 | 1 | 0 | 0 | 0 | 0 | 0 | 0 | 0 | 0 | 0 | 0 | 0 | 0
1.7 | Приобретение анализатора жидкости для Комсомольской ТЭЦ-2, 1 шт | O_505-КТЭЦ2-45-36 | 0.21445 | сметный расчет | 0.21445 | 0 | 0 | 0.17871 | 0.035742 | 0.17871 | 2029 | 0.17871 | Обеспечение производственного процесса технологическими приборами | нд | 0 | 0 | 0 | 1 | 0 | 0 | 0 | 0 | 0 | 0 | 0 | 0 | 0 | 0 | 0 | 0
1.7 | Покупка сушильного шкафа для Комсомольской ТЭЦ-2, 3 шт | O_505-КТЭЦ2-45-37 | 0.42992 | сметный расчет | 0.42992 | 0 | 0 | 0.35827 | 0.071654 | 0.35827 | 2029 | 0.35827 | Обеспечение производственного процесса технологическими приборами | нд | 0 | 0 | 0 | 3 | 0 | 0 | 0 | 0 | 0 | 0 | 0 | 0 | 0 | 0 | 0 | 0
1.7 | Покупка снегоуборщика Champion (Чемпион) ST 661 BS на Комсомольскую ТЭЦ-2, 3 шт | O_505-КТЭЦ2-45-38 | 0.43785 | сметный расчет | 0.43785 | 0 | 0 | 0.36487 | 0.072974 | 0.36487 | 2024 | 0.36487 | Обеспечение производственного процесса технологическими приборами | нд | 0 | 0 | 0 | 3 | 0 | 0 | 0 | 0 | 0 | 0 | 0 | 0 | 0 | 0 | 0 | 0
1.7 | Покупка выпрямителя сварочного 2-х постовых ВДМ2х315 (или аналог) на Комсомольскую ТЭЦ-2, 2 шт | O_505-КТЭЦ2-45-39 | 0.27987 | сметный расчет | 0.27987 | 0 | 0 | 0.23322 | 0.046645 | 0.23322 | 2024 | 0.23322 | Обеспечение производственного процесса технологическими приборами | нд | 0 | 0 | 0 | 2 | 0 | 0 | 0 | 0 | 0 | 0 | 0 | 0 | 0 | 0 | 0 | 0
1.7 | Покупка сварочного выпрямителя ЭСВА ВДМ-1601 на Комсомольскую ТЭЦ-2, 2 шт | O_505-КТЭЦ2-45-40 | 0.91292 | сметный расчет | 0.91292 | 0 | 0 | 0.76077 | 0.15215 | 0.76077 | 2024 | 0.76077 | Обеспечение производственного процесса технологическими приборами | нд | 0 | 0 | 0 | 2 | 0 | 0 | 0 | 0 | 0 | 0 | 0 | 0 | 0 | 0 | 0 | 0
1.7 | Покупка мотопомпа (105 м3/час) на Комсомольской ТЭЦ-2, 1 шт | O_505-КТЭЦ2-45-41 | 0.12902 | сметный расчет | 0.12902 | 0 | 0 | 0.10752 | 0.021503 | 0.10752 | 2024 | 0.10752 | Обеспечение производственного процесса технологическими приборами | нд | 0 | 0 | 0 | 1 | 0 | 0 | 0 | 0 | 0 | 0 | 0 | 0 | 0 | 0 | 0 | 0
1.7 | Покупка насоса погружного одноступенчатого с поплавковым выключателем производительностью до 12м3/час, напором до 8,5м, N=0,78 кВт, U=220В на Комсомольскую ТЭЦ-2, 1 шт | O_505-КТЭЦ2-45-42 | 0.25545 | сметный расчет | 0.25545 | 0 | 0 | 0.21288 | 0.042575 | 0.21288 | 2024 | 0.21288 | Обеспечение производственного процесса технологическими приборами | нд | 0 | 0 | 0 | 1 | 0 | 0 | 0 | 0 | 0 | 0 | 0 | 0 | 0 | 0 | 0 | 0
1.7 | Покупка мотопомпы бензиновой для сильнозагрязной воды KOSHIN KTH-50X o/s (производительностью не менее 700 л/мин, глубина подъема воды не 7 м, размер частиц до 20 мм) на Комсомольскую ТЭЦ-2, 1 шт | O_505-КТЭЦ2-45-43 | 0.18476 | сметный расчет | 0.18476 | 0 | 0 | 0.15397 | 0.030794 | 0.15397 | 2024 | 0.15397 | Обеспечение производственного процесса технологическими приборами | нд | 0 | 0 | 0 | 1 | 0 | 0 | 0 | 0 | 0 | 0 | 0 | 0 | 0 | 0 | 0 | 0
1.7 | Покупка телескопической вышка-тура 15 ступеней, максимальной рабочей высотой не менее 8,1 м, грузоподъемностью не менее 165 кг (CANGSAN S008IV-DM) Комсомольскую ТЭЦ-2, 2 шт | O_505-КТЭЦ2-45-44 | 0.44339 | сметный расчет | 0.44339 | 0 | 0 | 0.36949 | 0.073898 | 0.36949 | 2024 | 0.36949 | Обеспечение производственного процесса технологическими приборами | нд | 0 | 0 | 0 | 2 | 0 | 0 | 0 | 0 | 0 | 0 | 0 | 0 | 0 | 0 | 0 | 0
1.7 | Покупка погружного шнекового винтового насоса для перекачки вязких жидкостей с гидростанцией НВЖ-30 на Комсомольскую ТЭЦ-2, 1 шт | O_505-КТЭЦ2-45-45 | 2.1467 | сметный расчет | 2.1467 | 0 | 0 | 1.789 | 0.35779 | 1.789 | 2024 | 1.789 | Обеспечение производственного процесса технологическими приборами | нд | 0 | 0 | 0 | 1 | 0 | 0 | 0 | 0 | 0 | 0 | 0 | 0 | 0 | 0 | 0 | 0
1.7 | Покупка спектрофотометра ПЭ 5300ВИ для Комсомольской ТЭЦ-2, 4 шт | O_505-КТЭЦ2-45-76 | 0.78464 | сметный расчет | 0.78464 | 0 | 0 | 0.65387 | 0.13077 | 0.65387 | 2027 | 0.65387 | Обеспечение производственного процесса технологическими приборами | нд | 0 | 0 | 0 | 4 | 0 | 0 | 0 | 0 | 0 | 0 | 0 | 0 | 0 | 0 | 0 | 0
1.7 | Покупка аспиратора ПУ-4Э (1 шт.), Комсомольская ТЭЦ-2 | O_505-КТЭЦ2-45-46 | 0.14778 | сметный расчет | 0.14778 | 0 | 0 | 0.12315 | 0.024629 | 0.12315 | 2026 | 0.12315 | Обеспечение производственного процесса технологическими приборами | нд | 0 | 0 | 0 | 1 | 0 | 0 | 0 | 0 | 0 | 0 | 0 | 0 | 0 | 0 | 0 | 0
1.7 | Покупка грузового автомобиля самосвал для Комсомольской ТЭЦ-2, 1 шт | O_505-КТЭЦ2-45-29 | 6.7687 | сметный расчет | 6.7687 | 0 | 0 | 5.6406 | 1.1281 | 5.6406 | 2026 | 5.6406 | Обеспечение производственного процесса технологическими приборами | нд | 0 | 0 | 0 | 1 | 0 | 0 | 0 | 0 | 0 | 0 | 0 | 0 | 0 | 0 | 0 | 0
1.7 | Покупка мини погрузчика для Комосмольской ТЭЦ-2, 1шт | O_505-КТЭЦ2-45-30 | 5.9138 | сметный расчет | 5.9138 | 0 | 0 | 4.9281 | 0.98563 | 4.9281 | 2025 | 4.9281 | Обеспечение производственного процесса технологическими приборами | нд | 0 | 0 | 0 | 1 | 0 | 0 | 0 | 0 | 0 | 0 | 0 | 0 | 0 | 0 | 0 | 0
1.7 | Покупка автобуса Комсомольской ТЭЦ-2, 1шт | O_505-КТЭЦ2-45-31 | 4.8193 | сметный расчет | 4.8193 | 0 | 0 | 4.0161 | 0.80322 | 4.0161 | 2026 | 4.0161 | Обеспечение производственного процесса технологическими приборами | нд | 0 | 0 | 0 | 1 | 0 | 0 | 0 | 0 | 0 | 0 | 0 | 0 | 0 | 0 | 0 | 0
1.7 | Покупка автомобиля УАЗ-2206 для Комсомольской ТЭЦ-2, 1шт | O_505-КТЭЦ2-45-32 | 1.9629 | сметный расчет | 1.9629 | 0 | 0 | 1.6358 | 0.32715 | 1.6358 | 2026 | 1.6358 | Обеспечение производственного процесса технологическими приборами | нд | 0 | 0 | 0 | 1 | 0 | 0 | 0 | 0 | 0 | 0 | 0 | 0 | 0 | 0 | 0 | 0
1.7 | Приобретение бензиновго генератора 5 кВт,220/380 В для Комсомольской ТЭЦ-2, 1 шт | O_505-КТЭЦ2-45-47 | 0.26172 | сметный расчет | 0.26172 | 0 | 0 | 0.2181 | 0.04362 | 0.2181 | 2024 | 0.2181 | Обеспечение производственного процесса технологическими приборами | нд | 0 | 0 | 0 | 1 | 0 | 0 | 0 | 0 | 0 | 0 | 0 | 0 | 0 | 0 | 0 | 0
1.7 | Покупка грузового автомобиля с краново-манипуляторной установкой для Комсомольской ТЭЦ-2, 1 шт | O_505-КТЭЦ2-45-33 | 14.9475 | сметный расчет | 14.9475 | 0 | 0 | 12.4562 | 2.4912 | 12.4562 | 2026 | 12.4562 | Обеспечение производственного процесса технологическими приборами | нд | 0 | 0 | 0 | 1 | 0 | 0 | 0 | 0 | 0 | 0 | 0 | 0 | 0 | 0 | 0 | 0
1.7 | Покупка анализатора БПК Oxitop-i IS12 с термостатом для Комсомольской ТЭЦ-2, 1 шт | O_505-КТЭЦ2-45-48 | 1.587 | сметный расчет | 1.587 | 0 | 0 | 1.3225 | 0.2645 | 1.3225 | 2024 | 1.3225 | Обеспечение производственного процесса технологическими приборами | нд | 0 | 0 | 0 | 1 | 0 | 0 | 0 | 0 | 0 | 0 | 0 | 0 | 0 | 0 | 0 | 0
1.7 | Покупка прибора вакуумного фильтрования для Комсомольской ТЭЦ-2, 1 шт | O_505-КТЭЦ2-45-49 | 0.12514 | сметный расчет | 0.12514 | 0 | 0 | 0.10428 | 0.020856 | 0.10428 | 2024 | 0.10428 | Обеспечение производственного процесса технологическими приборами | нд | 0 | 0 | 0 | 1 | 0 | 0 | 0 | 0 | 0 | 0 | 0 | 0 | 0 | 0 | 0 | 0
1.7 | Покупка экспресс-анализатора влажности угля для Комсомольской ТЭЦ-2, 1 шт | O_505-КТЭЦ2-45-50 | 0.18169 | сметный расчет | 0.18169 | 0 | 0 | 0.1514 | 0.030281 | 0.1514 | 2024 | 0.1514 | Обеспечение производственного процесса технологическими приборами | нд | 0 | 0 | 0 | 1 | 0 | 0 | 0 | 0 | 0 | 0 | 0 | 0 | 0 | 0 | 0 | 0
1.7 | Покупка весов аналитических дискретностью 0,1 мг для Комсомольской ТЭЦ-2, 1 шт | O_505-КТЭЦ2-45-51 | 0.17699 | сметный расчет | 0.17699 | 0 | 0 | 0.14749 | 0.029499 | 0.14749 | 2026 | 0.14749 | Обеспечение производственного процесса технологическими приборами | нд | 0 | 0 | 0 | 1 | 0 | 0 | 0 | 0 | 0 | 0 | 0 | 0 | 0 | 0 | 0 | 0
1.7 | Покупка муфельной печи для Комсомольской ТЭЦ-2, 1 шт | O_505-КТЭЦ2-45-52 | 0.18203 | сметный расчет | 0.18203 | 0 | 0 | 0.15169 | 0.030338 | 0.15169 | 2026 | 0.15169 | Обеспечение производственного процесса технологическими приборами | нд | 0 | 0 | 0 | 1 | 0 | 0 | 0 | 0 | 0 | 0 | 0 | 0 | 0 | 0 | 0 | 0
1.7 | Покупка весов аналитических дискретностью 0,1 мг для Комсомольской ТЭЦ-2, 1 шт | O_505-КТЭЦ2-45-53 | 0.19358 | сметный расчет | 0.19358 | 0 | 0 | 0.16132 | 0.032264 | 0.16132 | 2028 | 0.16132 | Обеспечение производственного процесса технологическими приборами | нд | 0 | 0 | 0 | 1 | 0 | 0 | 0 | 0 | 0 | 0 | 0 | 0 | 0 | 0 | 0 | 0
1.7 | Покупка спектрофотометра UNICO для Комсомольской ТЭЦ-2, 1 шт | O_505-КТЭЦ2-45-54 | 0.32364 | сметный расчет | 0.32364 | 0 | 0 | 0.2697 | 0.05394 | 0.2697 | 2028 | 0.2697 | Обеспечение производственного процесса технологическими приборами | нд | 0 | 0 | 0 | 1 | 0 | 0 | 0 | 0 | 0 | 0 | 0 | 0 | 0 | 0 | 0 | 0
1.7 | Покупка аппарата для стабильности масел для Комсомольской ТЭЦ-2, 1 шт | O_505-КТЭЦ2-45-55 | 0.9511 | сметный расчет | 0.9511 | 0 | 0 | 0.79258 | 0.15852 | 0.79258 | 2029 | 0.79258 | Обеспечение производственного процесса технологическими приборами | нд | 0 | 0 | 0 | 1 | 0 | 0 | 0 | 0 | 0 | 0 | 0 | 0 | 0 | 0 | 0 | 0
1.7 | Покупка плиты нагревательной для Комсомольской ТЭЦ-1, 1 шт | O_505-КТЭЦ2-45-56 | 0.12397 | сметный расчет | 0.12397 | 0 | 0 | 0.10331 | 0.020662 | 0.10331 | 2026 | 0.10331 | Обеспечение производственного процесса технологическими приборами | нд | 0 | 0 | 0 | 1 | 0 | 0 | 0 | 0 | 0 | 0 | 0 | 0 | 0 | 0 | 0 | 0
1.7 | Покупка измерителя параметров микроклимата «МЕТЕОСКОП-М» для Комсомольской ТЭЦ-1, 1 шт | O_505-КТЭЦ2-45-57 | 0.12809 | сметный расчет | 0.12809 | 0 | 0 | 0.10674 | 0.021348 | 0.10674 | 2024 | 0.10674 | Обеспечение производственного процесса технологическими приборами | нд | 0 | 0 | 0 | 1 | 0 | 0 | 0 | 0 | 0 | 0 | 0 | 0 | 0 | 0 | 0 | 0
1.7 | Покупка кондиционера на мостовой кран КЦ, ТЦ, для Комсомольской ТЭЦ-2, 2 шт | O_505-КТЭЦ2-45-58 | 0.77159 | сметный расчет | 0.77159 | 0 | 0 | 0.643 | 0.1286 | 0.643 | 2026 | 0.643 | Обеспечение производственного процесса технологическими приборами | нд | 0 | 0 | 0 | 2 | 0 | 0 | 0 | 0 | 0 | 0 | 0 | 0 | 0 | 0 | 0 | 0
1.7 | Покупка измерителя МЕТЕОСКОП-М или эквивалент на Комсомольскую ТЭЦ-2, 1 шт | O_505-КТЭЦ2-45-59 | 0.16412 | сметный расчет | 0.16412 | 0 | 0 | 0.13677 | 0.027354 | 0.13677 | 2024 | 0.13677 | Обеспечение производственного процесса технологическими приборами | нд | 0 | 0 | 0 | 1 | 0 | 0 | 0 | 0 | 0 | 0 | 0 | 0 | 0 | 0 | 0 | 0
1.7 | Покупка машины для обработки труб "Мангуст-200- электро" (диапазон обработки (Dвн. 102 мм – Dвн. 272 мм)– Dнар. - 280мм) на Комсомольскую ТЭЦ-2, 1 шт | O_505-КТЭЦ2-45-60 | 0.83727 | сметный расчет | 0.83727 | 0 | 0 | 0.69772 | 0.13954 | 0.69772 | 2024 | 0.69772 | Обеспечение производственного процесса технологическими приборами | нд | 0 | 0 | 0 | 1 | 0 | 0 | 0 | 0 | 0 | 0 | 0 | 0 | 0 | 0 | 0 | 0
1.7 | Покупка машины для обработки труб "Мангуст-2М- электро" (Dвн. 39 мм – Dвн. 104 мм)– Dнар. - 120мм) на Комсомольскую ТЭЦ-2, 2 шт | O_505-КТЭЦ2-45-61 | 1.2051 | сметный расчет | 1.2051 | 0 | 0 | 1.0042 | 0.20085 | 1.0042 | 2024 | 1.0042 | Обеспечение производственного процесса технологическими приборами | нд | 0 | 0 | 0 | 2 | 0 | 0 | 0 | 0 | 0 | 0 | 0 | 0 | 0 | 0 | 0 | 0
1.7 | Покупка машины для резки труб с ручным приводом "Крот (ГАКС-Р-31)" (диаметры разрезаемых труб, 219…1020) на Комсомольскую ТЭЦ-2, 2 шт | O_505-КТЭЦ2-45-62 | 0.79564 | сметный расчет | 0.79564 | 0 | 0 | 0.66303 | 0.13261 | 0.66303 | 2024 | 0.66303 | Обеспечение производственного процесса технологическими приборами | нд | 0 | 0 | 0 | 2 | 0 | 0 | 0 | 0 | 0 | 0 | 0 | 0 | 0 | 0 | 0 | 0
1.7 | Покупка машины для резки труб с ручным приводом "Крот (ГАКС-Р-32)" (диаметры разрезаемых труб, 219…530) на Комсомольскую ТЭЦ-2, 1 шт | O_505-КТЭЦ2-45-63 | 0.39084 | сметный расчет | 0.39084 | 0 | 0 | 0.3257 | 0.06514 | 0.3257 | 2024 | 0.3257 | Обеспечение производственного процесса технологическими приборами | нд | 0 | 0 | 0 | 1 | 0 | 0 | 0 | 0 | 0 | 0 | 0 | 0 | 0 | 0 | 0 | 0
1.7 | Покупка трубогиб ручной гидравлический серия ТПГ на Комсомольскую ТЭЦ-2, 1 шт | O_505-КТЭЦ2-45-64 | 0.12629 | сметный расчет | 0.12629 | 0 | 0 | 0.10524 | 0.021048 | 0.10524 | 2024 | 0.10524 | Обеспечение производственного процесса технологическими приборами | нд | 0 | 0 | 0 | 1 | 0 | 0 | 0 | 0 | 0 | 0 | 0 | 0 | 0 | 0 | 0 | 0
1.7 | Покупка центратора цепного с одним упорным винтом «Single Jackscrew Chain Clamp» на Комсомольскую ТЭЦ-2, 1 шт | O_505-КТЭЦ2-45-65 | 1.0462 | сметный расчет | 1.0462 | 0 | 0 | 0.87186 | 0.17437 | 0.87186 | 2024 | 0.87186 | Обеспечение производственного процесса технологическими приборами | нд | 0 | 0 | 0 | 1 | 0 | 0 | 0 | 0 | 0 | 0 | 0 | 0 | 0 | 0 | 0 | 0
1.7 | Покупка вулканизационного пресса с пневматической системой создания давления ВПК-140П100 на Комсомольскую ТЭЦ-2, 1 шт | O_505-КТЭЦ2-45-66 | 1.1177 | сметный расчет | 1.1177 | 0 | 0 | 0.93142 | 0.18628 | 0.93142 | 2024 | 0.93142 | Обеспечение производственного процесса технологическими приборами | нд | 0 | 0 | 0 | 1 | 0 | 0 | 0 | 0 | 0 | 0 | 0 | 0 | 0 | 0 | 0 | 0
1.7 | Покупка домкрата ДГА100П50 (или эквивалент) на Комсомольскую ТЭЦ-2, 2 шт | O_505-КТЭЦ2-45-67 | 0.27003 | сметный расчет | 0.27003 | 0 | 0 | 0.22502 | 0.045005 | 0.22502 | 2024 | 0.22502 | Обеспечение производственного процесса технологическими приборами | нд | 0 | 0 | 0 | 2 | 0 | 0 | 0 | 0 | 0 | 0 | 0 | 0 | 0 | 0 | 0 | 0
1.7 | Покупка рельсорезного станка РМК-М для Комсомольской ТЭЦ-2, 1 шт | O_505-КТЭЦ2-45-68 | 0.20867 | сметный расчет | 0.20867 | 0 | 0 | 0.17389 | 0.034779 | 0.17389 | 2024 | 0.17389 | Обеспечение производственного процесса технологическими приборами | нд | 0 | 0 | 0 | 1 | 0 | 0 | 0 | 0 | 0 | 0 | 0 | 0 | 0 | 0 | 0 | 0
1.7 | Покупка рельсосверлильного станка СТР-1 для Комсомольской ТЭЦ-2, 1 шт | O_505-КТЭЦ2-45-69 | 0.18771 | сметный расчет | 0.18771 | 0 | 0 | 0.15643 | 0.031285 | 0.15643 | 2024 | 0.15643 | Обеспечение производственного процесса технологическими приборами | нд | 0 | 0 | 0 | 1 | 0 | 0 | 0 | 0 | 0 | 0 | 0 | 0 | 0 | 0 | 0 | 0
1.7 | Покупка электрического ножничного подъемника R2632 для Комсомольской ТЭЦ-2, 1 шт | O_505-КТЭЦ2-45-70 | 2.1338 | сметный расчет | 2.1338 | 0 | 0 | 1.7782 | 0.35563 | 1.7782 | 2024 | 1.7782 | Обеспечение производственного процесса технологическими приборами | нд | 0 | 0 | 0 | 1 | 0 | 0 | 0 | 0 | 0 | 0 | 0 | 0 | 0 | 0 | 0 | 0
1.7 | Покупка пылесоса для сбора взрывоопасной пыли для Комсомольской ТЭЦ-2, 1 шт | O_505-КТЭЦ2-45-71 | 0.53922 | сметный расчет | 0.53922 | 0 | 0 | 0.44935 | 0.089871 | 0.44935 | 2025 | 0.44935 | Обеспечение производственного процесса технологическими приборами | нд | 0 | 0 | 0 | 1 | 0 | 0 | 0 | 0 | 0 | 0 | 0 | 0 | 0 | 0 | 0 | 0
1.7 | Покупка пускозарядного устройства ПЗУ-1200/110-110 ЭМ для Комсомольской ТЭЦ-2, 1 шт | O_505-КТЭЦ2-45-72 | 0.53572 | сметный расчет | 0.53572 | 0 | 0 | 0.44644 | 0.089287 | 0.44644 | 2024 | 0.44644 | Обеспечение производственного процесса технологическими приборами | нд | 0 | 0 | 0 | 1 | 0 | 0 | 0 | 0 | 0 | 0 | 0 | 0 | 0 | 0 | 0 | 0
1.7 | Покупка ультразвукового дефектоскопа А1212 для Комсомольской ТЭЦ-2, 1 шт | O_505-КТЭЦ2-45-73 | 0.58015 | сметный расчет | 0.58015 | 0 | 0 | 0.48346 | 0.096692 | 0.48346 | 2024 | 0.48346 | Обеспечение производственного процесса технологическими приборами | нд | 0 | 0 | 0 | 1 | 0 | 0 | 0 | 0 | 0 | 0 | 0 | 0 | 0 | 0 | 0 | 0
1.7 | Покупка установки Ретом-61 для Комсомольской ТЭЦ-1, 1 шт | O_505-КТЭЦ2-45-74 | 4.2293 | сметный расчет | 4.2293 | 0 | 0 | 3.5244 | 0.70488 | 3.5244 | 2025 | 3.5244 | Обеспечение производственного процесса технологическими приборами | нд | 0 | 0 | 0 | 1 | 0 | 0 | 0 | 0 | 0 | 0 | 0 | 0 | 0 | 0 | 0 | 0
1.7 | Покупка установки Уран-2 для Комсомольской ТЭЦ-1, 1 шт | O_505-КТЭЦ2-45-75 | 1.1156 | сметный расчет | 1.1156 | 0 | 0 | 0.9297 | 0.18594 | 0.9297 | 2025 | 0.9297 | Обеспечение производственного процесса технологическими приборами | нд | 0 | 0 | 0 | 1 | 0 | 0 | 0 | 0 | 0 | 0 | 0 | 0 | 0 | 0 | 0 | 0
1.7 | Покупка автоматизированного рабочего места 2 шт,СП Хабаровская ТЭЦ-2 | N_505-ХТЭЦ2-34-17 | 0.24944 | сметный расчет | 0.24944 | 0 | 0 | 0.20787 | 0.041574 | 0 | 2024 | 0.20787 | приобретение и установка Автоматизированного рабочего места (АРМ); исключение нештатных ситуаций в бизнес-процессах. | нд | 0 | 0 | 0 | 2 | 0 | 0 | 0 | 0 | 0 | 0 | 0 | 0 | 0 | 0 | 0 | 0
1.7 | Приобретение Бензинового вилочного погрузчика CPQD-20 (грузоподъемность 2 тонны) СП Николаевская ТЭЦ, 1 шт. | O_505-НТЭЦ-45-19 | 4.43 | сметный расчет | 4.43 | 0 | 0 | 3.6916 | 0.73833 | 3.6916 | 2024 | 3.6916 | Обеспечение СП АО "ДГК" дополнительной спецтехникой в целях улучшения качества и сокращения сроков аварийно-восстановительных работ. | нд | 0 | 0 | 0 | 1 | 0 | 0 | 0 | 0 | 0 | 0 | 0 | 0 | 0 | 0 | 0 | 0
1.7 | Приобретение Колесного экскаватора "UMG E185W" (дизельный, грузоподъемность 0,9 м3) СП Николаевская ТЭЦ, 1 шт. | O_505-НТЭЦ-45-20 | 14.5906 | сметный расчет | 14.5906 | 0 | 0 | 12.1588 | 2.4318 | 12.1588 | 2024 | 12.1588 | Обеспечение СП АО "ДГК" дополнительной спецтехникой в целях улучшения качества и сокращения сроков аварийно-восстановительных работ. | нд | 0 | 0 | 0 | 1 | 0 | 0 | 0 | 0 | 0 | 0 | 0 | 0 | 0 | 0 | 0 | 0
1.7 | Приобретение устройства испытательного Ретом-25 СП Николаевская ТЭЦ, 1 шт. | O_505-НТЭЦ-45-21 | 1.0414 | сметный расчет | 1.0414 | 0 | 0 | 0.86783 | 0.17357 | 0.86783 | 2026 | 0.86783 | Выполнение требований РД 34.45-51.300-97 "Объем и нормы испытаний электрооборудования" | нд | 0 | 0 | 0 | 1 | 0 | 0 | 0 | 0 | 0 | 0 | 0 | 0 | 0 | 0 | 0 | 0
1.7 | Приобретение аппарата АИД-70М для испытания диэлектриков СП Николавская ТЭЦ, 1 шт. | O_505-НТЭЦ-45-22 | 0.46173 | сметный расчет | 0.46173 | 0 | 0 | 0.38477 | 0.076955 | 0.38477 | 2026 | 0.38477 | Выполнение требований РД 34.45-51.300-97 "Объем и нормы испытаний электрооборудования" | нд | 0 | 0 | 0 | 1 | 0 | 0 | 0 | 0 | 0 | 0 | 0 | 0 | 0 | 0 | 0 | 0
1.7 | Приобретение сигнализатора горючих газов СТМ-10-0004 ДЦ (с цифровой индикацией) или аналог СП Николаевская ТЭЦ, 1 шт. | O_505-НТЭЦ-45-23 | 0.22354 | сметный расчет | 0.22354 | 0 | 0 | 0.18628 | 0.037257 | 0.18628 | 2024 | 0.18628 | Обеспечение безопасности эксплуатации газового оборудования газораспределительной станции №69. | нд | 0 | 0 | 0 | 1 | 0 | 0 | 0 | 0 | 0 | 0 | 0 | 0 | 0 | 0 | 0 | 0
1.7 | Приобритение АИСТ 50-70 СИЗ с ванной СП Николавская ТЭЦ, 1 шт. | O_505-НТЭЦ-45-24 | 0.71876 | сметный расчет | 0.71876 | 0 | 0 | 0.59896 | 0.11979 | 0.59896 | 2025 | 0.59896 | Выполнение требований РД 34.45-51.300-97 "Объем и нормы испытаний электрооборудования" | нд | 0 | 0 | 0 | 1 | 0 | 0 | 0 | 0 | 0 | 0 | 0 | 0 | 0 | 0 | 0 | 0
1.7 | Приобретение устройства испытательного ПН-20 СП Николаевская ТЭЦ, 1 шт. | O_505-НТЭЦ-45-25 | 0.13102 | сметный расчет | 0.13102 | 0 | 0 | 0.10918 | 0.021836 | 0.10918 | 2025 | 0.10918 | Выполнение требований РД 34.45-51.300-97 "Объем и нормы испытаний электрооборудования" | нд | 0 | 0 | 0 | 1 | 0 | 0 | 0 | 0 | 0 | 0 | 0 | 0 | 0 | 0 | 0 | 0
1.7 | Приобретение Широкоформатного сканера формата А0 СП Николаевская ТЭЦ, 1 шт. | O_505-НТЭЦ-45-18 | 1.0102 | сметный расчет | 1.0102 | 0 | 0 | 0.84186 | 0.16837 | 0.84186 | 2024 | 0.84186 | Перевод технической документации, схем, планов, инструкций по эксксплуатации в АО "ДГК" Николаевская ТЭЦ в цифровой | нд | 0 | 0 | 0 | 1 | 0 | 0 | 0 | 0 | 0 | 0 | 0 | 0 | 0 | 0 | 0 | 0
1.7 | Покупка дизельного насосного агрегата на прицепе Комсомольские тепловые сети, 1 шт. | O_505-КТС-34-36 | 2.4516 | сметный расчет | 2.4516 | 0 | 0 | 2.043 | 0.4086 | 2.043 | 2029 | 2.043 | Обеспечение производственного процесса технологическими приборами | нд | 0 | 0 | 0 | 1 | 0 | 0 | 0 | 0 | 0 | 0 | 0 | 0 | 0 | 0 | 0 | 0
1.7 | Покупка компрессора передвижного дизельного винтового Комсомольские тепловые сети, 1 шт. | O_505-КТС-34-37 | 1.8968 | сметный расчет | 1.8968 | 0 | 0 | 1.5806 | 0.31613 | 1.5806 | 2029 | 1.5806 | Обеспечение производственного процесса технологическими приборами | нд | 0 | 0 | 0 | 1 | 0 | 0 | 0 | 0 | 0 | 0 | 0 | 0 | 0 | 0 | 0 | 0
1.7 | Покупка термостата переливного прецизионного Комсомольские тепловые сети, 1 шт. | O_505-КТС-34-38 | 0.59102 | сметный расчет | 0.59102 | 0 | 0 | 0.49252 | 0.098503 | 0.49252 | 2029 | 0.49252 | Обеспечение производственного процесса технологическими приборами | нд | 0 | 0 | 0 | 1 | 0 | 0 | 0 | 0 | 0 | 0 | 0 | 0 | 0 | 0 | 0 | 0
1.7 | Покупка фаскоснимателя переносного для труб и листовКомсомольские тепловые сети, 1 шт. | O_505-КТС-34-39 | 0.95452 | сметный расчет, договор | 0.95452 | 0 | 0 | 0.79543 | 0.15909 | 0.79543 | 2024 | 0.79543 | Обеспечение производственного процесса технологическими приборами | нд | 0 | 0 | 0 | 1 | 0 | 0 | 0 | 0 | 0 | 0 | 0 | 0 | 0 | 0 | 0 | 0
1.7 | Покупка компрессора поршневого Комсомольские тепловые сети, 1 шт. | O_505-КТС-34-40 | 0.31613 | сметный расчет | 0.31613 | 0 | 0 | 0.26344 | 0.052688 | 0.26344 | 2029 | 0.26344 | Обеспечение производственного процесса технологическими приборами | нд | 0 | 0 | 0 | 1 | 0 | 0 | 0 | 0 | 0 | 0 | 0 | 0 | 0 | 0 | 0 | 0
1.7 | Покупка устройства для круговой резки прокладок из листовых материалов Комсомольские тепловые сети, 1 шт. | O_505-КТС-34-41 | 0.21759 | сметный расчет, договор | 0.21759 | 0 | 0 | 0.18132 | 0.036265 | 0.18132 | 2024 | 0.18132 | Обеспечение производственного процесса технологическими приборами | нд | 0 | 0 | 0 | 1 | 0 | 0 | 0 | 0 | 0 | 0 | 0 | 0 | 0 | 0 | 0 | 0
1.7 | Покупка манометра грузопоршневого Комсомольские тепловые сети, 1 шт. | O_505-КТС-34-42 | 0.74463 | сметный расчет | 0.74463 | 0 | 0 | 0.62052 | 0.1241 | 0.62052 | 2024 | 0.62052 | Обеспечение производственного процесса технологическими приборами | нд | 0 | 0 | 0 | 1 | 0 | 0 | 0 | 0 | 0 | 0 | 0 | 0 | 0 | 0 | 0 | 0
1.7 | Покупка течеискателя корреляционного Комсомольские тепловые сети, 1 шт. | O_505-КТС-34-43 | 1.0875 | сметный расчет | 1.0875 | 0 | 0 | 0.90624 | 0.18125 | 0.90624 | 2024 | 0.90624 | Обеспечение производственного процесса технологическими приборами | нд | 0 | 0 | 0 | 1 | 0 | 0 | 0 | 0 | 0 | 0 | 0 | 0 | 0 | 0 | 0 | 0
1.7 | Покупка швонарезчика бензинового Комсомольские тепловые сети, 1 шт. | O_505-КТС-34-44 | 0.1519 | сметный расчет | 0.1519 | 0 | 0 | 0.12658 | 0.025317 | 0.12658 | 2024 | 0.12658 | Обеспечение производственного процесса технологическими приборами | нд | 0 | 0 | 0 | 1 | 0 | 0 | 0 | 0 | 0 | 0 | 0 | 0 | 0 | 0 | 0 | 0
1.7 | Покупка измерительного устройства Ретом-21, 1 шт. | O_505-КТС-34-32 | 1.18 | сметный расчет | 1.18 | 0 | 0 | 0.98333 | 0.19667 | 0.98333 | 2024 | 0.98333 | Обеспечение производственного процесса технологическими приборами | нд | 0 | 0 | 0 | 1 | 0 | 0 | 0 | 0 | 0 | 0 | 0 | 0 | 0 | 0 | 0 | 0
1.7 | Покупка трактора,1 шт, СП ХТС | N_505-ХТС-34-37 | 2.675 | сметный расчет | 2.675 | 0 | 0 | 0 | 2.675 | 2.2292 | 2024 | 2.2292 | Обеспечение производственного процесса техникой | нд | 0 | 0 | 0 | 1 | 0 | 0 | 0 | 0 | 0 | 0 | 0 | 0 | 0 | 0 | 0 | 0
1.7 | Покупка автомобиля УАЗ-390945, 9 шт.(2024 - 1шт, 2025 - 1шт, 2026 - 1шт, 2027 - 2шт, 2028 - 2шт, 2029 - 2шт), СП "ХТС" | O_505-ХТС-34-44 | 17.122 | сметный расчет | 17.122 | 0 | 0 | 0 | 17.122 | 14.2684 | 2029 | 14.2684 | Обеспечение производственного процесса техникой | нд | 0 | 0 | 0 | 9 | 0 | 0 | 0 | 0 | 0 | 0 | 0 | 0 | 0 | 0 | 0 | 0
1.7 | Покупка самосвала, 1 шт., СП ХТС | O_505-ХТС-34-45 | 7.7798 | сметный расчет | 7.7798 | 0 | 0 | 0 | 7.7798 | 6.4832 | 2024 | 6.4832 | Обеспечение производственного процесса техникой | нд | 0 | 0 | 0 | 1 | 0 | 0 | 0 | 0 | 0 | 0 | 0 | 0 | 0 | 0 | 0 | 0
1.7 | Покупка бригадного грузового автомобиля, 6 шт. (2024 - 1шт, 2025 - 1шт, 2026 - 1шт, 2027 - 2шт, 2028 - 1шт), СП ХТС | O_505-ХТС-34-46 | 100.1627 | сметный расчет | 100.1627 | 0 | 0 | 0 | 100.1627 | 83.4689 | 2028 | 83.4689 | Обеспечение производственного процесса техникой | нд | 0 | 0 | 0 | 6 | 0 | 0 | 0 | 0 | 0 | 0 | 0 | 0 | 0 | 0 | 0 | 0
1.7 | Покупка мотопомпы 1 шт, СП ХТС | O_505-ХТС-34-47 | 1.6167 | сметный расчет | 1.6167 | 0 | 0 | 0 | 1.6167 | 1.3472 | 2025 | 1.3472 | Обеспечение производственного процесса технологическими приборами | нд | 0 | 0 | 0 | 1 | 0 | 0 | 0 | 0 | 0 | 0 | 0 | 0 | 0 | 0 | 0 | 0
1.7 | Покупка сварочного дизель-генератора 3 шт (2027 - 1 шт, 2029 - 2 шт), СП ХТС | O_505-ХТС-34-48 | 9.7771 | сметный расчет | 9.7771 | 0 | 0 | 0 | 9.7771 | 8.1476 | 2029 | 8.1476 | Обеспечение производственного процесса технологическими приборами | нд | 0 | 0 | 0 | 5 | 0 | 0 | 0 | 0 | 0 | 0 | 0 | 0 | 0 | 0 | 0 | 0
1.7 | Покупка роверного комплекта геодезического оборудования, СП ХТС, кол-во 1 шт. | O_505-ХТС-34-49 | 0.47337 | сметный расчет | 0.47337 | 0 | 0 | 0.39447 | 0.078894 | 0.39447 | 2025 | 0.39447 | Обеспечение производственного процесса технологическими приборами | нд | 0 | 0 | 0 | 1 | 0 | 0 | 0 | 0 | 0 | 0 | 0 | 0 | 0 | 0 | 0 | 0
1.7 | Покупка электронного склерометра, СП ХТС, кол-во 1 шт. | O_505-ХТС-34-50 | 0.17568 | сметный расчет | 0.17568 | 0 | 0 | 0.1464 | 0.02928 | 0.1464 | 2025 | 0.1464 | Обеспечение производственного процесса технологическими приборами | нд | 0 | 0 | 0 | 1 | 0 | 0 | 0 | 0 | 0 | 0 | 0 | 0 | 0 | 0 | 0 | 0
1.7 | Покупка бульдозера 193 кВ, 1шт, ТЭЦ в г. Советская Гавань | O_505-ТЭЦСов.Гавань-45-24 | 41.0037 | сметный расчет | 41.0037 | 0 | 0 | 34.1697 | 6.8339 | 34.1697 | 2027 | 34.1697 | Повышение надежности технологического процесса и бесперебойной работы подачи угля в котлотурбинный цех СП "ТЭЦ в г. Советская Гавань" | нд | 0 | 0 | 0 | 1 | 0 | 0 | 0 | 0 | 0 | 0 | 0 | 0 | 0 | 0 | 0 | 0
1.7 | Покупка бульдозера мощностью 257 кВ, 1шт, ТЭЦ в г. Советская Гавань | O_505-ТЭЦСов.Гавань-45-25 | 32.2175 | сметный расчет | 32.2175 | 0 | 0 | 26.8479 | 5.3696 | 26.8479 | 2027 | 26.8479 | Повышение надежности технологического процесса и бесперебойной работы подачи угля в котлотурбинный цех СП "ТЭЦ в г. Советская Гавань" | нд | 0 | 0 | 0 | 1 | 0 | 0 | 0 | 0 | 0 | 0 | 0 | 0 | 0 | 0 | 0 | 0
1.7 | Покупка Спектрометр лазерный портативный, 1 шт., ТЭЦ в г. Советская Гавань | O_505-ТЭЦСов.Гавань-45-30 | 2.2166 | сметный расчет | 2.2166 | 0 | 0 | 1.8472 | 0.36943 | 1.8472 | 2024 | 1.8472 | Организация проведения плановых, авариных работ на котлоагрегатах, турбоагрегатах и трубопроводах высокого давления. | нд | 0 | 0 | 0 | 1 | 0 | 0 | 0 | 0 | 0 | 0 | 0 | 0 | 0 | 0 | 0 | 0
1.7 | Покупка топливозаправщик, 1 шт., ТЭЦ в г. Советская Гавань | O_505-ТЭЦСов.Гавань-45-27 | 3.219 | сметный расчет | 3.219 | 0 | 0 | 2.6825 | 0.5365 | 2.6825 | 2024 | 2.6825 | Заправка топливом спецтехники для выполнения работ на золоотвале, котельной в п. Майский, участках магистральных и внутриквартальных тепловых сетей. | нд | 0 | 0 | 0 | 1 | 0 | 0 | 0 | 0 | 0 | 0 | 0 | 0 | 0 | 0 | 0 | 0
1.7 | Покупка автомобильного крана г/п 25 т., ТЭЦ в г. Советская Гавань | O_505-ТЭЦСов.Гавань-45-28 | 19.6489 | сметный расчет | 19.6489 | 0 | 0 | 16.3741 | 3.2748 | 16.3741 | 2024 | 16.3741 | Обеспечение автокраном СП "ТЭЦ в г. Советская Гавань" для разгрузочных работ по приему материалов и оборудования | нд | 0 | 0 | 0 | 1 | 0 | 0 | 0 | 0 | 0 | 0 | 0 | 0 | 0 | 0 | 0 | 0
1.7 | Покупка микроомметра 1 шт. для проведения измерения сопротивления обмоток постоянного тока статора турбогенератора ТФ-63, ТЭЦ в г. Советская Гавань | O_505-ТЭЦСов.Гавань-45-31 | 0.5706 | сметный расчет | 0.5706 | 0 | 0 | 0.4755 | 0.095101 | 0.4755 | 2024 | 0.4755 | Организация проведения испытаний и измерений согласто требованиям РД 34.45-51.300-97 «Объем и нормы испытаний электрооборудования» | нд | 0 | 0 | 0 | 1 | 0 | 0 | 0 | 0 | 0 | 0 | 0 | 0 | 0 | 0 | 0 | 0
1.7 | Покупка испытательного трансформатора 1 шт. для испытаний статора турбогенератора ТФ-63. СИУК ТЭЦ в г. ТЭЦ в г. Советская Гавань | O_505-ТЭЦСов.Гавань-45-32 | 11.7142 | сметный расчет | 11.7142 | 0 | 0 | 9.7619 | 1.9524 | 9.7619 | 2024 | 9.7619 | Организация проведения испытаний и измерений согласто требованиям РД 34.45-51.300-97 «Объем и нормы испытаний электрооборудования» | нд | 0 | 0 | 0 | 1 | 0 | 0 | 0 | 0 | 0 | 0 | 0 | 0 | 0 | 0 | 0 | 0
1.7 | Покупка комплекса для определения паров едкого натра и серной кислоты, 1 к-т., ТЭЦ в г. Советская Гавань | O_505-ТЭЦСов.Гавань-45-33 | 0.47634 | сметный расчет | 0.47634 | 0 | 0 | 0.39695 | 0.079389 | 0.39695 | 2024 | 0.39695 | Обеспечение производственного процесса технологическими приборами для измерений массовой концентрации кислых и основных паров в воздухе рабочей зоны склада кислоты и щелочи и недопустимостью их попадания в атмосферу производственного помещения (рабочую зону) на период проведения диагностики и поверки стационарных приборов. | нд | 0 | 0 | 0 | 1 | 0 | 0 | 0 | 0 | 0 | 0 | 0 | 0 | 0 | 0 | 0 | 0
1.7 | Покупка спектрофотометра 1шт., ТЭЦ в г. Советская Гавань | O_505-ТЭЦСов.Гавань-45-34 | 0.21997 | сметный расчет | 0.21997 | 0 | 0 | 0.18331 | 0.036662 | 0.18331 | 2024 | 0.18331 | Обеспечение производственного процесса технологическими приборами для измерения оптической плотности и коэффициента пропускания жидкостей, с целью определения концентрации растворенных компонентов. | нд | 0 | 0 | 0 | 1 | 0 | 0 | 0 | 0 | 0 | 0 | 0 | 0 | 0 | 0 | 0 | 0
1.7 | Приобретение автоматической телефонной станции, 1 комплект, для СП ТЭЦ Советская Гавань | O_505-ТЭЦСов.Гавань-45-23 | 5.8433 | сметный расчет | 5.8433 | 0 | 0 | 4.8694 | 0.97388 | 4.8694 | 2024 | 4.8694 | Устранение проектных недостатков в системе диспетчерской связи ТЭЦ Советская Гавань для обеспечения безотказной и безаварийной работы основного и вспомогательного обоудования ТЭЦ в г. Советская Гавань | нд | 0 | 0 | 0 | 1 | 0 | 0 | 0 | 0 | 0 | 0 | 0 | 0 | 0 | 0 | 0 | 0
1.7 | Приобретение Видеостена, состав - ЖК панель диагональ - 46", 4 шт., СП "ТЭЦ в г. Советская Гавань" | O_505-ТЭЦСов.Гавань-45-21 | 1.3726 | сметный расчет | 1.3726 | 0 | 0 | 1.1438 | 0.22876 | 1.1438 | 2027 | 1.1438 | Поддержание комплексов инженерно-технических средств охраны в рабочем состоянии и осуществлению экстренного выезда группы задержания при срабатывании средств тревожной сигнализации, а также для предотвращения фактов несанкционированного проникновения на объекты СП "ТЭЦ в г. Советская Гавань". | нд | 0 | 0 | 0 | 1 | 0 | 0 | 0 | 0 | 0 | 0 | 0 | 0 | 0 | 0 | 0 | 0
1.7 | Покупка серверного оборудования корпоративных информационных систем для СП "ТЭЦ в г. Советская Гавань", 1 комплект | O_505-ТЭЦСов.Гавань-45-22 | 22.0625 | сметный расчет | 22.0625 | 0 | 0 | 18.3854 | 3.6771 | 18.3854 | 2029 | 18.3854 | В целях обеспечения бесперебойной работы электронной почты, доменной инфраструктуры, файловых хранилищ, электронного документооборота и т.д., на объектах СП ТЭЦ Советская Гавань | нд | 0 | 0 | 0 | 1 | 0 | 0 | 0 | 0 | 0 | 0 | 0 | 0 | 0 | 0 | 0 | 0
1.7 | Покупка триммера,1 шт, СП ТЭЦ Советская Гавань | N_505-ТЭЦСов.Гавань-45-19 | 0.12437 | сметный расчет | 0.12437 | 0 | 0 | 0.10365 | 0.020729 | 0 | 2024 | 0.10365 | Обеспечение персонала СП ТЭЦ в г. Советская Гавань устройствами малой механизации для повышения эффективности труда, эффективной и манёвренной работы по стрижке травы, густых зарослей сорняков по росе и дождливую погоду с высокими показателями мощности, производительности при интенсивных нагрузках и длительной работе. | нд | 0 | 0 | 0 | 1 | 0 | 0 | 0 | 0 | 0 | 0 | 0 | 0 | 0 | 0 | 0 | 0
1.7 | Покупка автоматизированного рабочего места 2 шт,СП Хабаровская ТЭЦ-1 | N_505-ХТЭЦ-1-45-17 | 0.24944 | сметный расчет | 0.24944 | 0 | 0 | 0.20787 | 0.041574 | 0 | 2024 | 0.20787 | Обеспечение производственного процесса средствами автоматизации и информатизации | нд | 0 | 0 | 0 | 2 | 0 | 0 | 0 | 0 | 0 | 0 | 0 | 0 | 0 | 0 | 0 | 0
1.7 | Покупка автокрана г/п 25 тонн (1 шт.), СП Хабаровская ТЭЦ-1 | O_505-ХТЭЦ-1-45-19 | 15.7427 | сметный расчет | 15.7427 | 0 | 0 | 13.1189 | 2.6238 | 13.1189 | 2025 | 13.1189 | Обеспечение производственного процесса техникой | нд | 0 | 0 | 0 | 1 | 0 | 0 | 0 | 0 | 0 | 0 | 0 | 0 | 0 | 0 | 0 | 0
1.7 | Покупка автомобиля грузового бортового с манипулятором г/п стрелы не менее 5 тн.(1 шт.), СП Хабаровская ТЭЦ-1 | O_505-ХТЭЦ-1-45-20 | 14.6215 | сметный расчет | 14.6215 | 0 | 0 | 12.1846 | 2.4369 | 12.1846 | 2025 | 12.1846 | Обеспечение производственного процесса техникой | нд | 0 | 0 | 0 | 1 | 0 | 0 | 0 | 0 | 0 | 0 | 0 | 0 | 0 | 0 | 0 | 0
1.7 | Покупка бульдозера тяговый класс 25 (1 шт.), СП Хабаровская ТЭЦ-1 | O_505-ХТЭЦ-1-45-21 | 67.4243 | сметный расчет, договор | 67.4243 | 0 | 0 | 56.1869 | 11.2374 | 56.1869 | 2025 | 56.1869 | Обеспечение производственного процесса техникой | нд | 0 | 0 | 0 | 1 | 0 | 0 | 0 | 0 | 0 | 0 | 0 | 0 | 0 | 0 | 0 | 0
1.7 | Покупка вилочного погрузчика (1 шт.), СП Хабаровская ТЭЦ-1 | O_505-ХТЭЦ-1-45-22 | 2.7114 | сметный расчет | 2.7114 | 0 | 0 | 2.2595 | 0.45189 | 2.2595 | 2025 | 2.2595 | Обеспечение производственного процесса техникой | нд | 0 | 0 | 0 | 1 | 0 | 0 | 0 | 0 | 0 | 0 | 0 | 0 | 0 | 0 | 0 | 0
1.7 | Покупка термостата (1 шт.), СП Хабаровская ТЭЦ-1 | O_505-ХТЭЦ-1-45-23 | 0.64086 | сметный расчет | 0.64086 | 0 | 0 | 0.53405 | 0.10681 | 0.53405 | 2024 | 0.53405 | Обеспечение производственного процесса технологическими приборами и оборудованием | нд | 0 | 0 | 0 | 1 | 0 | 0 | 0 | 0 | 0 | 0 | 0 | 0 | 0 | 0 | 0 | 0
1.7 | Покупка комплекта для титрования (1 шт.), СП Хабаровская ТЭЦ-1 | O_505-ХТЭЦ-1-45-24 | 0.3346 | сметный расчет | 0.3346 | 0 | 0 | 0.27883 | 0.055766 | 0.27883 | 2024 | 0.27883 | Обеспечение производственного процесса технологическими приборами и оборудованием | нд | 0 | 0 | 0 | 1 | 0 | 0 | 0 | 0 | 0 | 0 | 0 | 0 | 0 | 0 | 0 | 0
1.7 | Покупка портативного автоматического газоанализатора для жилой и рабочей зоны (2 шт.), СП Хабаровская ТЭЦ-1 | O_505-ХТЭЦ-1-45-25 | 0.47503 | сметный расчет | 0.47503 | 0 | 0 | 0.39586 | 0.079171 | 0.39586 | 2026 | 0.39586 | Обеспечение производственного процесса технологическими приборами и оборудованием | нд | 0 | 0 | 0 | 4 | 0 | 0 | 0 | 0 | 0 | 0 | 0 | 0 | 0 | 0 | 0 | 0
1.7 | Покупка мельницы вибрационной кольцевой (1 шт.), СП Хабаровская ТЭЦ-1 | O_505-ХТЭЦ-1-45-26 | 0.20534 | сметный расчет | 0.20534 | 0 | 0 | 0.17112 | 0.034223 | 0.17112 | 2024 | 0.17112 | Обеспечение производственного процесса технологическими приборами и оборудованием | нд | 0 | 0 | 0 | 1 | 0 | 0 | 0 | 0 | 0 | 0 | 0 | 0 | 0 | 0 | 0 | 0
1.7 | Покупка широкоформатного сканера формата А0 (1 шт.), СП Хабаровская ТЭЦ-1 | O_505-ХТЭЦ-1-45-27 | 1.0365 | сметный расчет | 1.0365 | 0 | 0 | 0.86373 | 0.17275 | 0.86373 | 2024 | 0.86373 | Обеспечение производственного процесса средствами автоматизации и информатизации | нд | 0 | 0 | 0 | 1 | 0 | 0 | 0 | 0 | 0 | 0 | 0 | 0 | 0 | 0 | 0 | 0
1.7 | Покупка стирально-отжимной машины с загрузкой 15 кг., электрообогревом, скоростью отжима 908 об/мин. (2 шт.), СП Хабаровская ТЭЦ-1 | O_505-ХТЭЦ-1-45-28 | 1.0064 | сметный расчет | 1.0064 | 0 | 0 | 0.83868 | 0.16774 | 0.83868 | 2024 | 0.83868 | Обеспечение производственного процесса технологическими приборами и оборудованием | нд | 0 | 0 | 0 | 2 | 0 | 0 | 0 | 0 | 0 | 0 | 0 | 0 | 0 | 0 | 0 | 0
1.7 | Покупка измерителя параметров электрического и магнитного полей (1 шт.), СП Хабаровская ТЭЦ-1 | O_505-ХТЭЦ-1-45-29 | 0.18326 | сметный расчет | 0.18326 | 0 | 0 | 0.15271 | 0.030543 | 0.15271 | 2025 | 0.15271 | Обеспечение производственного процесса технологическими приборами и оборудованием | нд | 0 | 0 | 0 | 1 | 0 | 0 | 0 | 0 | 0 | 0 | 0 | 0 | 0 | 0 | 0 | 0
1.7 | Покупка вискозиметра (1 шт.), СП Хабаровская ТЭЦ-1 | O_505-ХТЭЦ-1-45-30 | 0.52836 | сметный расчет | 0.52836 | 0 | 0 | 0.4403 | 0.08806 | 0.4403 | 2025 | 0.4403 | Обеспечение производственного процесса технологическими приборами и оборудованием | нд | 0 | 0 | 0 | 1 | 0 | 0 | 0 | 0 | 0 | 0 | 0 | 0 | 0 | 0 | 0 | 0
1.7 | Покупка комплектов тепловизоров с 2-мя объективами (2 шт.), СП Хабаровская ТЭЦ-1 | O_505-ХТЭЦ-1-45-31 | 1.9905 | сметный расчет | 1.9905 | 0 | 0 | 1.6588 | 0.33175 | 1.6588 | 2025 | 1.6588 | Обеспечение производственного процесса технологическими приборами и оборудованием | нд | 0 | 0 | 0 | 2 | 0 | 0 | 0 | 0 | 0 | 0 | 0 | 0 | 0 | 0 | 0 | 0
1.7 | Покупка спектрофотометра (2 шт.), СП Хабаровская ТЭЦ-1 | O_505-ХТЭЦ-1-45-32 | 0.32859 | сметный расчет | 0.32859 | 0 | 0 | 0.27383 | 0.054765 | 0.27383 | 2027 | 0.27383 | Обеспечение производственного процесса технологическими приборами и оборудованием | нд | 0 | 0 | 0 | 2 | 0 | 0 | 0 | 0 | 0 | 0 | 0 | 0 | 0 | 0 | 0 | 0
1.7 | Покупка аппарата для определения температуры вспышки (1 шт.), СП Хабаровская ТЭЦ-1 | O_505-ХТЭЦ-1-45-33 | 0.68625 | сметный расчет | 0.68625 | 0 | 0 | 0.57187 | 0.11437 | 0.57187 | 2027 | 0.57187 | Обеспечение производственного процесса технологическими приборами и оборудованием | нд | 0 | 0 | 0 | 1 | 0 | 0 | 0 | 0 | 0 | 0 | 0 | 0 | 0 | 0 | 0 | 0
1.7 | Приобретение бульдозера Т-25, 1 шт. АТЭЦ-1 | O_505-АмТЭЦ-1-45-8 | 57.4513 | сметный расчет | 57.4513 | 0 | 0 | 47.8761 | 9.5752 | 47.8761 | 2024 | 47.8761 | Обеспечение производственного процесса специализированной техникой | нд | 0 | 0 | 0 | 1 | 0 | 0 | 0 | 0 | 0 | 0 | 0 | 0 | 0 | 0 | 0 | 0
1.7 | Приобретение Кран манипулятор 8 т, 1 шт. СП Амурская ТЭЦ-1 | O_505-АмТЭЦ-1-45-7 | 15.7103 | сметный расчет | 15.7103 | 0 | 0 | 13.0919 | 2.6184 | 13.0919 | 2025 | 13.0919 | Обеспечение производственного процесса специализированной техникой | нд | 0 | 0 | 0 | 1 | 0 | 0 | 0 | 0 | 0 | 0 | 0 | 0 | 0 | 0 | 0 | 0
1.7 | Покупка автобуса ПАЗ 30-40 мест, 1 шт, СП "Амурская ТЭЦ-1" | N_505-АмТЭЦ-1-45-3 | 11.4007 | сметный расчет | 11.4007 | 0 | 0 | 0 | 11.4007 | 0 | 2024 | 9.5006 | Обеспечение производственного процесса техникой | нд | 0 | 0 | 0 | 1 | 0 | 0 | 0 | 0 | 0 | 0 | 0 | 0 | 0 | 0 | 0 | 0
1.7 | Покупка cтанка универсального переносного для шлифования и притирки уплотнительных поверхностей корпусов и клиньев задвижек, 1 шт, СП "Амурская ТЭЦ-1" | N_505-АмТЭЦ-1-45-5 | 1.4346 | сметный расчет | 1.4346 | 0 | 0 | 1.1955 | 0.2391 | 0 | 2024 | 1.1955 | Обеспечение производственного процесса технологическими приборами и оборудованием | нд | 0 | 0 | 0 | 1 | 0 | 0 | 0 | 0 | 0 | 0 | 0 | 0 | 0 | 0 | 0 | 0
1.7 | Приобретение установки плазменной резки метелла,1шт, СП "Амурская ТЭЦ-1" | N_505-АмТЭЦ-1-45-6 | 0.675 | сметный расчет | 0.675 | 0 | 0 | 0.5625 | 0.1125 | 0.5625 | 2024 | 0.5625 | Обеспечение производственного процесса технологическими приборами и оборудованием | нд | 0 | 0 | 0 | 1 | 0 | 0 | 0 | 0 | 0 | 0 | 0 | 0 | 0 | 0 | 0 | 0
1.7 | Покупка автоматизированного рабочего места для Хабаровской ТЭЦ-3 | N_505-ХТЭЦ-3-45-27 | 0.12472 | сметный расчет | 0.12472 | 0 | 0 | 0.10393 | 0.020787 | 0 | 2024 | 0.10393 | Соблюдние требований промышленной безопасности, приказ АО "ДГК" от 30.07.2021 г. №443 | нд | 0 | 0 | 0 | 1 | 0 | 0 | 0 | 0 | 0 | 0 | 0 | 0 | 0 | 0 | 0 | 0
1.7 | Покупка автокрана КС-55732 КамАЗ-43118 25 т 1 шт для Хабаровский ТЭЦ-3 | N_505-ХТЭЦ-3-45-22 | 15.8959 | сметный расчет | 11.1271 | 0 | 0 | 0 | 11.1271 | 0 | 2024 | 13.2466 | Обеспечение производственного процесса транспортными средствами | нд | 0 | 0 | 0 | 1 | 0 | 0 | 0 | 0 | 0 | 0 | 0 | 0 | 0 | 0 | 0 | 0
1.7 | Покупка седельного тягача на шасси (1 шт.) с полуприцепом (1 шт.), СП "Хабаровской ТЭЦ-3" | O_505-ХТЭЦ-3-45-32 | 18.828 | сметный расчет | 18.828 | 0 | 0 | 0 | 18.828 | 15.69 | 2024 | 15.69 | Обеспечение производственного процесса транспортными средствами | нд | 0 | 0 | 0 | 1 | 0 | 0 | 0 | 0 | 0 | 0 | 0 | 0 | 0 | 0 | 0 | 0
1.7 | Покупка грузовика бортового, малотонажного (2 шт.) СП "Хабаровской ТЭЦ-3" | O_505-ХТЭЦ-3-45-33 | 6.4045 | сметный расчет | 6.4045 | 0 | 0 | 0 | 6.4045 | 5.3371 | 2024 | 5.3371 | Обеспечение производственного процесса транспортными средствами | нд | 0 | 0 | 0 | 1 | 0 | 0 | 0 | 0 | 0 | 0 | 0 | 0 | 0 | 0 | 0 | 0
1.7 | Покупка грузового бортового автомобиля с КМУ (1шт), СП "Хабаровской ТЭЦ-3" | O_505-ХТЭЦ-3-45-34 | 6.15 | сметный расчет | 6.15 | 0 | 0 | 0 | 6.15 | 5.125 | 2024 | 5.125 | Обеспечение производственного процесса транспортными средствами | нд | 0 | 0 | 0 | 1 | 0 | 0 | 0 | 0 | 0 | 0 | 0 | 0 | 0 | 0 | 0 | 0
1.7 | Покупка Автобуса с количеством посадочных мест не менее 29 ( 1 шт), СП "Хабаровская ТЭЦ-3" | O_505-ХТЭЦ-3-45-35 | 13.205 | сметный расчет | 13.205 | 0 | 0 | 0 | 13.205 | 11.0042 | 2024 | 11.0042 | Обеспечение производственного процесса транспортными средствами | нд | 0 | 0 | 0 | 1 | 0 | 0 | 0 | 0 | 0 | 0 | 0 | 0 | 0 | 0 | 0 | 0
1.7 | Покупка самосвала, большегруз до 35 тонн., 1 шт., СП Хаюаровская ТЭЦ-3 | O_505-ХТЭЦ-3-45-36 | 9.22 | сметный расчет | 9.22 | 0 | 0 | 0 | 9.22 | 7.6833 | 2024 | 7.6833 | Обеспечение производственного процесса транспортными средствами | нд | 0 | 0 | 0 | 1 | 0 | 0 | 0 | 0 | 0 | 0 | 0 | 0 | 0 | 0 | 0 | 0
1.7 | Покупка автоматов-сатураторов для газированной воды в количестве 3 штук для СП "Хабаровская ТЭЦ-3" | O_505-ХТЭЦ-3-45-37 | 0.39804 | сметный расчет | 0.39804 | 0 | 0 | 0.3317 | 0.06634 | 0.3317 | 2024 | 0.3317 | Обеспечение соблюдения законодательства в области охраны труда (требования статьи 216.3 Трудового кодекса РФ) | нд | 0 | 0 | 0 | 3 | 0 | 0 | 0 | 0 | 0 | 0 | 0 | 0 | 0 | 0 | 0 | 0
1.7 | Покупка шкаф вытяжной для нужд Хабаровской ТЭЦ-3 | N_505-ХТЭЦ-3-45-25 | 0.48155 | сметный расчет | 0.48155 | 0 | 0 | 0.40129 | 0.080258 | 0 | 2024 | 0.40129 | Комплектация поверочных и испытательных лабораторий. Установка может быть использована автономно и в сочетании с персональным компьютером, расширяющим её функциональные возможности. | нд | 0 | 0 | 0 | 1 | 0 | 0 | 0 | 0 | 0 | 0 | 0 | 0 | 0 | 0 | 0 | 0
1.7 | Покупка модульного помещения для СП "Хабаровская ТЭЦ-3",1 шт,СП ХТЭЦ-3 | N_505-ХТЭЦ-3-45-26 | 0.3108 | сметный расчет | 0.1554 | 0 | 0 | 0 | 0.1554 | 0 | 2023 | 0.259 | Оснащение весов контрольно-измерительными приборами | нд | 0 | 0 | 0 | 1 | 0 | 0 | 0 | 0 | 0 | 0 | 0 | 0 | 0 | 0 | 0 | 0
1.7 | Покупка самосвала с КМУ (либо его аналога), 1 шт. СП "Хабаровской ТЭЦ-3" | O_505-ХТЭЦ-3-45-31 | 9.0207 | сметный расчет | 9.0207 | 0 | 0 | 0 | 9.0207 | 7.5173 | 2024 | 7.5173 | Обеспечение производственного процесса транспортными средствами | нд | 0 | 0 | 0 | 1 | 0 | 0 | 0 | 0 | 0 | 0 | 0 | 0 | 0 | 0 | 0 | 0
1.7 | Проведение исследований и разработка технологических решений по снижению эрозионного износа и повышению надежности рабочитх лопаток последних ступений современных паровых турбин за счет формирования многофункциональных нанокомпозитных покрытий. СП Комсомольская ТЭЦ-2 | F_505-ХГ-50на | 16.5316 | сметный расчет | 0 | 0 | 0 | 0 | 0 | 0 | нд | 14.0523 | Разработка технологических решений по снижению эрозионного износа и повышению надежности рабочитх лопаток последних ступений современных паровых турбин за счет формирования многофункциональных нанокомпозитных покрытий | нд | 0 | 0 | 0 | 0 | 0 | 0 | 0 | 0 | 0 | 0 | 0 | 0 | 0 | 0 | 0 | 0
1.7 | Разработка и внедрение технологии частичного восстановления элементов поверхности нагрева теплообменного теплофикационного оборудования (трубок) без полной замены трубного пучка. СП Хабаровская ТЭЦ-3 | H_505-ХГ-53на | 72.5889 | сметный расчет | 0 | 0 | 0 | 0 | 0 | 0 | нд | 61.4549 | Разработка технологических решений по снижению эрозионного износа и повышению надежности рабочитх лопаток последних ступений современных паровых турбин за счет формирования многофункциональных нанокомпозитных покрытий | нд | 0 | 0 | 0 | 0 | 0 | 0 | 0 | 0 | 0 | 0 | 0 | 0 | 0 | 0 | 0 | 0
1.7 | Разработка и внедрение технологии по повышению охлаждающего эффекта башенных градирен Комсомольской ТЭЦ-3 с проведением исследований по формированию полимерных материалов для оросителей и каплеуловителей | I_505-ХГ-129на | 299.9447 | сметный расчет | 1.62 | 0 | 0 | 1.35 | 0.27 | 0 | 2024 | 249.9539 | Разработка и внедрение технологии по повышению охлаждающего эффекта башенных градирен Комсомольской ТЭЦ-3 с проведением исследований по формированию полимерных материалов для оросителей и каплеуловителей | нд | 0 | 0 | 0 | 1 | 0 | 0 | 0 | 0 | 0 | 0 | 0 | 0 | 0 | 0 | 0 | 0
1.7 | Разработка и внедрение инновационной системы управления электрофильтрами типа ЭГА-2-56-12-6-4 СП "Хабаровская ТЭЦ-3" с целью повышения эффективности очистки уходящих газов и минимизации расходов электроэнергии на собственные нужды ТЭЦ. | N_505-ХГ-180на | 73.05 | сметный расчет | 50.88 | 0 | 0 | 42.4 | 8.48 | 42.4 | 2025 | 60.875 | Модернизация системы пылеудаления | нд | 0 | 0 | 0 | 1 | 0 | 0 | 0 | 0 | 0 | 0 | 0 | 0 | 0 | 0 | 0 | 0
1.7 | Разработка и внедрение опытно-промышленного образца системы получения водорода для системы охлаждения генераторов СП "Хабаровская ТЭЦ-3" (ТГВ-200х4) | N_505-ХГ-182на | 92.6638 | сметный расчет | 92.6638 | 0 | 0 | 77.2198 | 15.444 | 77.2198 | 2026 | 77.2198 | Повышение надежности, производительности по выроботки водорода и его качество. | нд | 0 | 0 | 0 | 1 | 0 | 0 | 0 | 0 | 0 | 0 | 0 | 0 | 0 | 0 | 0 | 0
1.7 | Разработка и внедрение технологических решений по обеспечению эффективной работы системы ХВО СП "Амурская ТЭЦ-1" при низких электрических и тепловых нагрузках | N_505-ХГ-186на | 96 | сметный расчет | 96 | 0 | 0 | 80 | 16 | 80 | 2028 | 80 | Уменьшение производительности установки с целью оптимизации затрат на производство химически обессоленной воды. | нд | 0 | 0 | 0 | 1 | 0 | 0 | 0 | 0 | 0 | 0 | 0 | 0 | 0 | 0 | 0 | 0
1.7 | Разработка и внедрение технических и технологических решений по снижению негативного влияния кальция в золе на золоулавливающие установки котла и газоходы перед дымососами | O_505-ХТЭЦ-1-6на | 60 | сметный расчет | 60 | 0 | 0 | 50 | 10 | 50 | 2024 | 50 | Разработка и внедрение технических и технологических решений по снижению негативного влияния кальция в золе на золоулавливающие установки котла и газоходы перед дымососами | нд | 0 | 0 | 0 | 1 | 0 | 0 | 0 | 0 | 0 | 0 | 0 | 0 | 0 | 0 | 0 | 0
1.7 | Разработка и внедрение технологии выбора и обоснования мероприятий направленных на продление срока службы криволинейных участков пылепроводов котлоагрегатов ст. №№ 1, 2, 3, СП "ТЭЦ в г. Советская Гавань" | O_505-ТЭЦСов.Гавань-11на | 12.9782 | сметный расчет | 12.9782 | 0 | 0 | 10.8152 | 2.163 | 10.8152 | 2024 | 10.8152 | Разработка и внедрение технологии выбора и обоснования мероприятий, направленных на продление срока службы криволинейных участков пылепроводов котлоагрегатов | нд | 0 | 0 | 0 | 1 | 0 | 0 | 0 | 0 | 0 | 0 | 0 | 0 | 0 | 0 | 0 | 0
1.7 | Разработка и внедрение инновационного отечественного маятникового клапана системы золоудаления котлоагрегатов ст. №№ 1, 2, 3, СП "ТЭЦ в г. Советская Гавань | O_505-ТЭЦСов.Гавань-12на | 81.96 | сметный расчет | 81.96 | 0 | 0 | 68.3 | 13.66 | 68.3 | 2025 | 68.3 | Разработка и внедрение технологии выбора и обоснования мероприятий, направленных на продление срока службы криволинейных участков пылепроводов котлоагрегатов | нд | 0 | 0 | 0 | 1 | 0 | 0 | 0 | 0 | 0 | 0 | 0 | 0 | 0 | 0 | 0 | 0
1.7 | Разработка и внедрение технологии консервации тепловых сетей г. Советская Гавань в межотопительный период при отсутствии ГВС | O_505-ТЭЦСов.Гавань-13на | 18.63 | сметный расчет | 18.63 | 0 | 0 | 15.525 | 3.105 | 15.525 | 2024 | 15.525 | Обеспечение надежности и отстутствие повреждаемости магистральной тепловой сети | нд | 0 | 0 | 0 | 1 | 0 | 0 | 0 | 0 | 0 | 0 | 0 | 0 | 0 | 0 | 0 | 0
1.7 | Разработка и внедрение комплекса инновационного оборудования на СП "Комсомольская ТЭЦ-3" для очистки и поддержания качества циркуляционной воды | O_505-КТЭЦ3-9на | 45.6 | сметный расчет | 45.6 | 0 | 0 | 38 | 7.6 | 38 | 2025 | 38 | Защита результатов разработки документами исключительного права (патентами, свидетельствами) и формирование нематериальных активов участников инновационного проекта. Испытание опытного образца, Внедрение результатов работ, Исследование и разработка решений. | нд | 0 | 0 | 0 | 1 | 0 | 0 | 0 | 0 | 0 | 0 | 0 | 0 | 0 | 0 | 0 | 0
1.7 | Разработка и внедрение метода определения неплотностей в вакуумной системе турбоустановки СП Хабаровская ТЭЦ-3 | O_505-ХТЭЦ-3-54на | 58.8 | сметный расчет, договор | 58.8 | 0 | 0 | 49 | 9.8 | 49 | 2025 | 49 | Разработка и внедрение технологии восстановления элементов поверхности нагрева теплообменного теплофикационного оборудования (трубок) без полной замены трубного пучка для повышения эффективности работы теплообменного оборудования. | нд | 0 | 0 | 0 | 1 | 0 | 0 | 0 | 0 | 0 | 0 | 0 | 0 | 0 | 0 | 0 | 0
1.7 | Выкуп оборудования РЗА ,СП Хабаровская ТЭЦ-3 | O_505-ХТЭЦ-3-53 | 36.4172 | сметный расчет, договор | 36.4172 | 0 | 0 | 0 | 36.4172 | 0.16314 | 2024 | 30.3476 | Обеспечение производственного процесса технологическими приборами и оборудованием | нд | 0 | 0 | 0 | 19 | 0 | 0 | 0 | 0 | 0 | 0 | 0 | 0 | 0 | 0 | 0 | 0
1.7 | Выкуп имущества, входящего в состав "Комплекса имущества ж/д пути необщего пользования к ТЭЦ в г.Советская Гавань" | N_505-ТЭЦСов.Гавань-5 | 1638.5109 | сметный расчет, договор | 787.4565 | 0 | 0 | 656.2137 | 131.2427 | 0 | 2033 | 1365.4257 | Снижение затрат на аренду имущества | нд | 0 | 0 | 0 | 1 | 0 | 0 | 0 | 0 | 0 | 0 | 0 | 0 | 0 | 0 | 0 | 0
2 | Амурская область | Г | 7540.1177 | нд | 601.6679 | 0 | 0 | 470.8307 | 130.8372 | 507.9754 | нд | 6286.4252 | нд | нд | 0 | 7.5 | 0 | 179 | 0 | 0 | 0 | 0 | 0 | 288 | 0 | 0 | 0 | 0 | 0 | 0
2.5 | Новое строительство, всего, в том числе: | Г | 7046.4647 | нд | 122.2823 | 0 | 0 | 102.3727 | 19.9096 | 103.0731 | нд | 5875.0477 | нд | нд | 0 | 7.5 | 0 | 3 | 0 | 0 | 0 | 0 | 0 | 288 | 0 | 0 | 0 | 0 | 0 | 0
2.5.1 | Новое строительство объектов по производству электрической энергии, всего, в том числе: | Г | 0 | нд | 0 | 0 | 0 | 0 | 0 | 0 | нд | 0 | нд | нд | 0 | 0 | 0 | 0 | 0 | 0 | 0 | 0 | 0 | 0 | 0 | 0 | 0 | 0 | 0 | 0
2.5.2 | Новое строительство котельных, всего, в том числе: | Г | 0 | нд | 0 | 0 | 0 | 0 | 0 | 0 | нд | 0 | нд | нд | 0 | 0 | 0 | 0 | 0 | 0 | 0 | 0 | 0 | 0 | 0 | 0 | 0 | 0 | 0 | 0
2.5.3 | Новое строительство тепловых сетей, всего, в том числе: | Г | 53.5484 | нд | 1.4773 | 0 | 0 | 1.2311 | 0.24622 | 0 | нд | 45.206 | нд | нд | 0 | 0 | 0 | 0 | 0 | 0 | 0 | 0 | 0 | 0 | 0 | 0 | 0 | 0 | 0 | 0
2.5.3 | Строительство тепловой сети от СЦТ котельной "Агромех" до СЦТ котельной п. Кирзавод протяженностью 2,7 км, СП АТС | N_505-АТС-8ис | 53.5484 | сметный расчет | 1.4773 | 0 | 0 | 1.2311 | 0.24622 | 0 | 2023 | 45.206 | Строительство тепловых сетей для обеспечения перспективных приростов тепловой нагрузки | нд | 0 | 0 | 0 | 0 | 0 | 0 | 0 | 0 | 0 | 0 | 0 | 0 | 0 | 0 | 0 | 0
2.5.4 | Прочее новое строительство, всего, в том числе: | Г | 6992.9163 | нд | 120.8049 | 0 | 0 | 101.1416 | 19.6634 | 103.0731 | нд | 5829.8418 | нд | нд | 0 | 7.5 | 0 | 3 | 0 | 0 | 0 | 0 | 0 | 288 | 0 | 0 | 0 | 0 | 0 | 0
2.5.4 | Строительство Новый золоотвал БТЭЦ, емкость - 7,5 млн. м3 (аренда земли) | F_505-АГ-26 | 6874.9362 | сметный расчет | 2.8248 | 0 | 0 | 2.8248 | 0 | 4.7563 | 2030 | 5731.525 | Обеспечение свободной емкости для складирования золошлаков при увеличении мощности БТЭЦ. Выполнение требований ФЗ № 117-ФЗ от 21.07.1997 "О безопасности гидротехнических сооружений" ст.8,9,10. | нд | 0 | 7.5 | 0 | 0 | 0 | 0 | 0 | 0 | 0 | 0 | 0 | 0 | 0 | 0 | 0 | 0
2.5.4 | Строительство служебно-бытового здания района тепловых сетей, СП АТС | O_505-АТС-58 | 48 | сметный расчет | 48 | 0 | 0 | 40 | 8 | 40 | 2025 | 40 | Расширение площади, в целях обеспечения рабочими местами новых сотрудников | нд | 0 | 0 | 0 | 0 | 0 | 0 | 0 | 0 | 0 | 288 | 0 | 0 | 0 | 0 | 0 | 0
2.5.4 | Строительство на территории СП Благовещенской ТЭЦ здания прачечной производительностью 250 кг. в смену | O_505-БлТЭЦ1-48 | 44.676 | сметный расчет | 44.676 | 0 | 0 | 37.23 | 7.446 | 37.23 | 2026 | 37.23 | Обеспечение требований санитарных норм и правил, замены устаревшего оборудования на новое для увеличени по производительности по стирке белья | нд | 0 | 0 | 0 | 1 | 0 | 0 | 0 | 0 | 0 | 0 | 0 | 0 | 0 | 0 | 0 | 0
2.5.4 | Строительство склада, СП Благовещенской ТЭЦ | O_505-БлТЭЦ1-49 | 19.8 | сметный расчет | 19.8 | 0 | 0 | 16.5 | 3.3 | 16.5 | 2029 | 16.5 | Замена физически изношенного сооружения | нд | 0 | 0 | 0 | 1 | 0 | 0 | 0 | 0 | 0 | 0 | 0 | 0 | 0 | 0 | 0 | 0
2.5.4 | Строительство склада хранения масла в закрытой таре для обслуживания оборудования 2-й очереди на Благовещенской ТЭЦ | N_505-БлТЭЦ2-19 | 5.5041 | сметный расчет | 5.5041 | 0 | 0 | 4.5868 | 0.91736 | 4.5868 | 2024 | 4.5868 | Обеспечение мест хранения бочек и емкостей для хранения масла требованиям ФНП в области промышленной безопасности и требованиям «Правил противопожарного режима в Российской Федерации | нд | 0 | 0 | 0 | 1 | 0 | 0 | 0 | 0 | 0 | 0 | 0 | 0 | 0 | 0 | 0 | 0
2.6 | Покупка земельных участков для целей реализации инвестиционных проектов, всего, в том числе: | Г | 0 | нд | 0 | 0 | 0 | 0 | 0 | 0 | нд | 0 | нд | нд | 0 | 0 | 0 | 0 | 0 | 0 | 0 | 0 | 0 | 0 | 0 | 0 | 0 | 0 | 0 | 0
2.7 | Прочие инвестиционные проекты всего, в том числе: | Г | 493.6529 | нд | 479.3857 | 0 | 0 | 368.4581 | 110.9276 | 404.9023 | нд | 411.3774 | нд | нд | 0 | 0 | 0 | 176 | 0 | 0 | 0 | 0 | 0 | 0 | 0 | 0 | 0 | 0 | 0 | 0
2.7 | Разработка ПИР для проекта "Строительство БМ-4 на территории , СП Благовещенская ТЭЦ" | O_505-БлТЭЦ1-50 | 0.624 | сметный расчет | 0.624 | 0 | 0 | 0.52 | 0.104 | 0.52 | нд | 0.52 | Замена физически изношенного сооружения | нд | 0 | 0 | 0 | 1 | 0 | 0 | 0 | 0 | 0 | 0 | 0 | 0 | 0 | 0 | 0 | 0
2.7 | Разработка ПИР для проекта "Реконструкция ленточного конвеера ЛК-1А, 1Б, 2А, 2Б, 3А, 3Б, 5/1, 5/2, СП Благовещенская ТЭЦ | O_505-БлТЭЦ1-47 | 6.144 | сметный расчет | 6.144 | 0 | 0 | 5.12 | 1.024 | 5.12 | нд | 5.12 | Обеспечение замены устаревшего оборудования на новое | нд | 0 | 0 | 0 | 8 | 0 | 0 | 0 | 0 | 0 | 0 | 0 | 0 | 0 | 0 | 0 | 0
2.7 | Разработка ПИР для проекта "Строительство золотвала №2 СП "Благовещенская ТЭЦ" | O_505-БлТЭЦ1-51 | 62.632 | сметный расчет | 62.632 | 0 | 0 | 52.1933 | 10.4387 | 52.1933 | нд | 52.1933 | Обеспечение свободной емкости для складирования золошлаков при увеличении мощности БТЭЦ. Выполнение требований ФЗ № 117-ФЗ от 21.07.1997 "О безопасности гидротехнических сооружений" ст.8,9,10. | нд | 0 | 0 | 0 | 1 | 0 | 0 | 0 | 0 | 0 | 0 | 0 | 0 | 0 | 0 | 0 | 0
2.7 | Разработка ПИР по проекту "Реконструкция Благовещенской ТЭЦ с переводом на сжигание природного газа котлоагрегатов ст №1,2" | N_505-БлТЭЦ2-21 | 80.4 | сметный расчет | 80.4 | 0 | 0 | 67 | 13.4 | 67 | нд | 67 | Обеспечение бесперебойной работы оборудования, улучшение экологических параметров работы оборудования | нд | 0 | 0 | 0 | 2 | 0 | 0 | 0 | 0 | 0 | 0 | 0 | 0 | 0 | 0 | 0 | 0
2.7 | Разработка ПИР для проекта "Строительство на территории СП "БТЭЦ" здания прачечной производительностью 250 кг. в смену" | N_505-БлТЭЦ2-20 | 1.9716 | сметный расчет | 1.9716 | 0 | 0 | 1.643 | 0.32861 | 1.643 | нд | 1.643 | Обеспечение замены устаревшего оборудования на новое для увеличени по производительности по стирке белья | нд | 0 | 0 | 0 | 1 | 0 | 0 | 0 | 0 | 0 | 0 | 0 | 0 | 0 | 0 | 0 | 0
2.7 | Разработка ПИР для проекта "Реконструкция ОРУ-110 с заменой масляных выключателей ШСВ-110, Бурейск-1, Бурейск-2 типа МКП-110 на элегазовые выключатели типа ВЭБ-110 Райчихинской ГРЭС" | O_505-РГРЭС-8 | 6.2535 | сметный расчет | 6.2535 | 0 | 0 | 5.2113 | 1.0423 | 5.2113 | нд | 5.2113 | При реализации проекта планируется применение современного оборудования – высоковольтных элегазовых выключателей | нд | 0 | 0 | 0 | 4 | 0 | 0 | 0 | 0 | 0 | 0 | 0 | 0 | 0 | 0 | 0 | 0
2.7 | Разработка ПИР для проекта "Реконструкция ОРУ-220 с заменой масляных выключателей типа У-220 Архара №1, Архара №2, Завитая №1 на элегазовые выключатели типа ВЭБ-220 Райчихинской ГРЭС" | O_505-РГРЭС-9 | 6.2535 | сметный расчет | 6.2535 | 0 | 0 | 5.2113 | 1.0423 | 5.2113 | нд | 5.2113 | При реализации проекта планируется применение современного оборудования – высоковольтных элегазовых выключателей | нд | 0 | 0 | 0 | 3 | 0 | 0 | 0 | 0 | 0 | 0 | 0 | 0 | 0 | 0 | 0 | 0
2.7 | Покупка оборудования Локальных вычислительных сетей СП Благовещенская ТЭЦ, 1 шт. | N_505-АГ-27-215 | 6.6808 | сметный расчет | 6.6808 | 0 | 0 | 5.5673 | 1.1135 | 5.5673 | 2027 | 5.5673 | Комплексная модернизация локально-вычислительных сетей | нд | 0 | 0 | 0 | 1 | 0 | 0 | 0 | 0 | 0 | 0 | 0 | 0 | 0 | 0 | 0 | 0
2.7 | Покупка оборудования Локальных вычислительных сетей СП Райчихинская ГРЭС, 1 шт. | N_505-АГ-27-216 | 3.7666 | сметный расчет | 3.7666 | 0 | 0 | 3.1388 | 0.62777 | 3.1388 | 2027 | 3.1388 | Комплексная модернизация локально-вычислительных сетей | нд | 0 | 0 | 0 | 1 | 0 | 0 | 0 | 0 | 0 | 0 | 0 | 0 | 0 | 0 | 0 | 0
2.7 | Покупка оборудования АТС СП БТЭЦ 1 шт | I_505-АГ-27-150 | 6.5299 | сметный расчет | 6.5299 | 0 | 0 | 5.4416 | 1.0883 | 5.4416 | 2024 | 5.4416 | Обеспечение производственного процесса средствами связи | нд | 0 | 0 | 0 | 1 | 0 | 0 | 0 | 0 | 0 | 0 | 0 | 0 | 0 | 0 | 0 | 0
2.7 | Покупка автобус среднего класса на 50(30) п/м ПАЗ-4234-04 СП БТЭЦ 2 шт. | J_505-АГ-27-194 | 22.8013 | сметный расчет | 22.8013 | 0 | 0 | 19.0011 | 3.8002 | 19.0011 | 2028 | 19.0011 | Обеспечение производственного процесса специализированной техникой | нд | 0 | 0 | 0 | 4 | 0 | 0 | 0 | 0 | 0 | 0 | 0 | 0 | 0 | 0 | 0 | 0
2.7 | Покупка Установка регенерации масла УРМ 2500 (РГРЭС) (1 шт) | I_505-АГ-27-160 | 2.6441 | сметный расчет | 2.6441 | 0 | 0 | 2.2034 | 0.44068 | 2.2034 | 2028 | 2.2034 | Обеспечение производственного процесса технологическими приборами и оборудованием | нд | 0 | 0 | 0 | 1 | 0 | 0 | 0 | 0 | 0 | 0 | 0 | 0 | 0 | 0 | 0 | 0
2.7 | Покупка Прибор для измерения параметров силовых трансформаторов типа «Коэффициент» (северный вариант). СП РГРЭС (1 шт) | I_505-АГ-27-162 | 0.29465 | сметный расчет | 0.29465 | 0 | 0 | 0.24554 | 0.049108 | 0.24554 | 2028 | 0.24554 | Обеспечение производственного процесса технологическими приборами и оборудованием | нд | 0 | 0 | 0 | 1 | 0 | 0 | 0 | 0 | 0 | 0 | 0 | 0 | 0 | 0 | 0 | 0
2.7 | Покупка Двухэлектродный датчик электропроводимости Condemax CLS12 с компект. СП РГРЭС (1 шт) | I_505-АГ-27-143 | 0.50479 | сметный расчет | 0.50479 | 0 | 0 | 0.42066 | 0.084131 | 0.42066 | 2026 | 0.42066 | Обеспечение производственного процесса технологическими приборами и оборудованием | нд | 0 | 0 | 0 | 1 | 0 | 0 | 0 | 0 | 0 | 0 | 0 | 0 | 0 | 0 | 0 | 0
2.7 | Покупка Комплекс измерительный механических параметров турбин РГРЭС, (2 шт) | I_505-АГ-27-144 | 2.9265 | сметный расчет | 2.1883 | 0 | 0 | 1.8236 | 0.36472 | 1.8236 | 2026 | 2.4387 | Обеспечение производственного процесса технологическими приборами и оборудованием | нд | 0 | 0 | 0 | 1 | 0 | 0 | 0 | 0 | 0 | 0 | 0 | 0 | 0 | 0 | 0 | 0
2.7 | Покупка Ультрозвуковой расходомер теплосчетчик UFP-20 РГРЭС (1 шт) | I_505-АГ-27-163 | 0 | сметный расчет | 0 | 0 | 0 | 0 | 0 | 0 | нд | 0 | Обеспечение производственного процесса технологическими приборами и оборудованием | нд | 0 | 0 | 0 | 0 | 0 | 0 | 0 | 0 | 0 | 0 | 0 | 0 | 0 | 0 | 0 | 0
2.7 | Покупка Анализатор натрия с комплектом для отбора проб МАРК-1002, РГРЭС (1 шт.) | I_505-АГ-27-145 | 0.33724 | сметный расчет | 0.33724 | 0 | 0 | 0.28103 | 0.056206 | 0.28103 | 2027 | 0.28103 | Обеспечение производственного процесса технологическими приборами и оборудованием | нд | 0 | 0 | 0 | 1 | 0 | 0 | 0 | 0 | 0 | 0 | 0 | 0 | 0 | 0 | 0 | 0
2.7 | Покупка Галогенный течеискатель ИГС-1 СП РГРЭС (1 шт) | I_505-АГ-27-147 | 0.5402 | сметный расчет | 0.5402 | 0 | 0 | 0.45016 | 0.090033 | 0.45016 | 2027 | 0.45016 | Обеспечение производственного процесса технологическими приборами и оборудованием | нд | 0 | 0 | 0 | 1 | 0 | 0 | 0 | 0 | 0 | 0 | 0 | 0 | 0 | 0 | 0 | 0
2.7 | Покупка Сварочный аппарат для ВОЛС, 2 шт. СП БТЭЦ | N_505-АГ-27-213 | 0 | сметный расчет | 0 | 0 | 0 | 0 | 0 | 0 | нд | 0 | Обеспечение монтажных, ремонтных и аварийно-востановительных работ на ВОЛС | нд | 0 | 0 | 0 | 0 | 0 | 0 | 0 | 0 | 0 | 0 | 0 | 0 | 0 | 0 | 0 | 0
2.7 | Покупка Комплект оборудования для технического обслуживания ВОЛС, 2 шт. СП БТЭЦ | N_505-АГ-27-214 | 2.5644 | сметный расчет | 2.5644 | 0 | 0 | 2.137 | 0.4274 | 2.137 | 2026 | 2.137 | Обеспечение бесперебойной работы ВОЛС и системы видеонаблюдения | нд | 0 | 0 | 0 | 2 | 0 | 0 | 0 | 0 | 0 | 0 | 0 | 0 | 0 | 0 | 0 | 0
2.7 | Покупка Преобразователь уровня радиоволновой БАРС 352И.06-специсполнение (мазут) СП РГРЭС (2 шт) | J_505-АГ-27-176 | 0.93686 | сметный расчет | 0.93686 | 0 | 0 | 0.78072 | 0.15614 | 0.78072 | 2027 | 0.78072 | Обеспечение производственного процесса технологическими приборами и оборудованием | нд | 0 | 0 | 0 | 2 | 0 | 0 | 0 | 0 | 0 | 0 | 0 | 0 | 0 | 0 | 0 | 0
2.7 | Покупка стиральной машины В25-312 СП БТЭЦ (1 щт) | J_505-АГ-27-181 | 0.72162 | сметный расчет | 0.72162 | 0 | 0 | 0.60135 | 0.12027 | 0.60135 | 2024 | 0.60135 | Обеспечение производственного процесса технологическими приборами и оборудованием | нд | 0 | 0 | 0 | 1 | 0 | 0 | 0 | 0 | 0 | 0 | 0 | 0 | 0 | 0 | 0 | 0
2.7 | Покупка сушильной машины ВС-40П СП БТЭЦ (1 щт) | J_505-АГ-27-182 | 0.88079 | сметный расчет | 0.88079 | 0 | 0 | 0.73399 | 0.1468 | 0.73399 | 2024 | 0.73399 | Обеспечение производственного процесса технологическими приборами и оборудованием | нд | 0 | 0 | 0 | 1 | 0 | 0 | 0 | 0 | 0 | 0 | 0 | 0 | 0 | 0 | 0 | 0
2.7 | Покупка весы аналитические ВЛ-220 С СП БТЭЦ (1 щт) | J_505-АГ-27-184 | 0.348 | сметный расчет | 0.348 | 0 | 0 | 0.29 | 0.058 | 0.29 | 2024 | 0.29 | Обеспечение производственного процесса технологическими приборами и оборудованием | нд | 0 | 0 | 0 | 1 | 0 | 0 | 0 | 0 | 0 | 0 | 0 | 0 | 0 | 0 | 0 | 0
2.7 | Покупка прибора контроля чистоты жидкости ПКЖ-904А СП БТЭЦ (1 щт) | J_505-АГ-27-185 | 0.40109 | сметный расчет | 0.40109 | 0 | 0 | 0.33424 | 0.066848 | 0.33424 | 2024 | 0.33424 | Обеспечение производственного процесса технологическими приборами и оборудованием | нд | 0 | 0 | 0 | 1 | 0 | 0 | 0 | 0 | 0 | 0 | 0 | 0 | 0 | 0 | 0 | 0
2.7 | Покупка Весы ВЛ-124В 1 шт, СП РГРЭС | K_505-АГ-27-208 | 0.23516 | сметный расчет | 0.23516 | 0 | 0 | 0.19597 | 0.039194 | 0.19597 | 2027 | 0.19597 | Обеспечение производственного процесса технологическими приборами и оборудованием | нд | 0 | 0 | 0 | 1 | 0 | 0 | 0 | 0 | 0 | 0 | 0 | 0 | 0 | 0 | 0 | 0
2.7 | Покупка стенда для испытания абразивных кругов СИП800К2 или аналог СП БТЭЦ, 1шт | J_505-АГ-27-186 | 2.2728 | сметный расчет | 2.2728 | 0 | 0 | 1.894 | 0.3788 | 1.894 | 2024 | 1.894 | Обеспечение производственного процесса технологическими приборами и оборудованием | нд | 0 | 0 | 0 | 1 | 0 | 0 | 0 | 0 | 0 | 0 | 0 | 0 | 0 | 0 | 0 | 0
2.7 | Покупка кондуктометра автоматического для определения концентрации слабых растворов серной кислоты КС-1-2К СП БТЭЦ (1 щт) | J_505-АГ-27-187 | 0.23483 | сметный расчет | 0.23483 | 0 | 0 | 0.19569 | 0.039138 | 0.19569 | 2024 | 0.19569 | Обеспечение производственного процесса технологическими приборами и оборудованием | нд | 0 | 0 | 0 | 1 | 0 | 0 | 0 | 0 | 0 | 0 | 0 | 0 | 0 | 0 | 0 | 0
2.7 | Приобретение уровнемера УЛМ5-1 СП БТЭЦ (1 щт) | J_505-АГ-27-191 | 0.22908 | сметный расчет | 0.22908 | 0 | 0 | 0.1909 | 0.03818 | 0.1909 | 2024 | 0.1909 | Обеспечение производственного процесса технологическими приборами и оборудованием | нд | 0 | 0 | 0 | 1 | 0 | 0 | 0 | 0 | 0 | 0 | 0 | 0 | 0 | 0 | 0 | 0
2.7 | Покупка аспиратора ПУ-2Э исп. 1 СП БТЭЦ (1 щт) | O_505-БлТЭЦ1-27-37 | 0.144 | сметный расчет | 0.144 | 0 | 0 | 0.12 | 0.024 | 0.12 | 2025 | 0.12 | Обеспечение производственного процесса технологическими приборами | нд | 0 | 0 | 0 | 1 | 0 | 0 | 0 | 0 | 0 | 0 | 0 | 0 | 0 | 0 | 0 | 0
2.7 | Покупка Серверного оборудования 2 шт, СП БТЭЦ | N_505-АГ-27-212 | 7.476 | сметный расчет | 7.476 | 0 | 0 | 6.23 | 1.246 | 6.23 | 2025 | 6.23 | Обеспечение работоспособности технологических информационных систем | нд | 0 | 0 | 0 | 2 | 0 | 0 | 0 | 0 | 0 | 0 | 0 | 0 | 0 | 0 | 0 | 0
2.7 | Покупка ГАЗон NEXT ГАЗ-C41R13 машина комбинированная уборочная МД-C41R13 БТЭЦ 1 шт. | N_505-БлТЭЦ-1-27-14 | 7.7336 | сметный расчет | 7.7336 | 0 | 0 | 6.4447 | 1.2889 | 6.4447 | 2024 | 6.4447 | Обеспечение производственного процесса специализированной техникой | нд | 0 | 0 | 0 | 1 | 0 | 0 | 0 | 0 | 0 | 0 | 0 | 0 | 0 | 0 | 0 | 0
2.7 | Покупка машины пневматической "МАНГУСТ-2МТ" (или аналог), 1 комп., СП Благовещенская ТЭЦ | N_505-БлТЭЦ-1-27-13 | 1.3896 | сметный расчет | 0.9 | 0 | 0 | 0.75 | 0.15 | 0.75 | 2025 | 1.158 | Обеспечение производственного процесса технологическими приборами | нд | 0 | 0 | 0 | 2 | 0 | 0 | 0 | 0 | 0 | 0 | 0 | 0 | 0 | 0 | 0 | 0
2.7 | Приобретение стробоскопа Monarch Instrument Palm Strobe X 6205-051 для контроля ЩКА ТГ ст. №4. (1 шт.). | O_505-БлТЭЦ1-27-33 | 0.1539 | сметный расчет | 0.1539 | 0 | 0 | 0.12825 | 0.02565 | 0.12825 | 2028 | 0.12825 | Обеспечение производственного процесса технологическими приборами | нд | 0 | 0 | 0 | 1 | 0 | 0 | 0 | 0 | 0 | 0 | 0 | 0 | 0 | 0 | 0 | 0
2.7 | Покупка самосвал с трехсторонней разгрузкой 5 т. ГАЗ-C41R13 ГАЗон NEXT РГРЭС 1 шт. | I_505-АГ-27-128 | 6.36 | сметный расчет | 6.36 | 0 | 0 | 5.3 | 1.06 | 5.3 | 2024 | 5.3 | Обеспечение производственного процесса специализированной техникой | нд | 0 | 0 | 0 | 1 | 0 | 0 | 0 | 0 | 0 | 0 | 0 | 0 | 0 | 0 | 0 | 0
2.7 | Покупка грузопоршневого манометра, РГРЭС (1 шт) | N_505-РГРЭС-27-2 | 0.66 | сметный расчет | 0.66 | 0 | 0 | 0.55 | 0.11 | 0.55 | 2027 | 0.55 | Обеспечениен производственного процесса современным специализированным оборудованием. | нд | 0 | 0 | 0 | 1 | 0 | 0 | 0 | 0 | 0 | 0 | 0 | 0 | 0 | 0 | 0 | 0
2.7 | Покупка вальцовочной машины "ВМ-1250" (или эквивалент), 1 шт, СП Райчихинская ГРЭС | N_505-РГРЭС-27-4 | 0.24042 | сметный расчет | 0.24042 | 0 | 0 | 0.20035 | 0.04007 | 0 | 2024 | 0.20035 | Обеспечение производственного процесса технологическими приборами | нд | 0 | 0 | 0 | 1 | 0 | 0 | 0 | 0 | 0 | 0 | 0 | 0 | 0 | 0 | 0 | 0
2.7 | Покупка Прибор контроля устройств РПН трансформаторов типа ПКР-2 (РГРЭС) (1 шт) | I_505-АГ-27-159 | 0.61845 | сметный расчет | 0.61845 | 0 | 0 | 0.51537 | 0.10307 | 0.51537 | 2028 | 0.51537 | Обеспечение производственного процесса технологическими приборами | нд | 0 | 0 | 0 | 1 | 0 | 0 | 0 | 0 | 0 | 0 | 0 | 0 | 0 | 0 | 0 | 0
2.7 | Покупка оптического рефлектометра (1 шт), СП РГРЭС | N_505-РГРЭС-27-3 | 0.276 | сметный расчет | 0.276 | 0 | 0 | 0.23 | 0.046 | 0.23 | 2028 | 0.23 | Обеспечение производственного процесса технологическими приборами и оборудованием | нд | 0 | 0 | 0 | 1 | 0 | 0 | 0 | 0 | 0 | 0 | 0 | 0 | 0 | 0 | 0 | 0
2.7 | Приобретение переносного газоанализатора дымовых газов (1шт) Райчихинская ГРЭС | O_505-РГРЭС-27-14 | 0.389 | сметный расчет | 0.389 | 0 | 0 | 0.32417 | 0.064833 | 0.32417 | 2025 | 0.32417 | Обеспечение производственного процесса технологическими приборами и оборудованием | нд | 0 | 0 | 0 | 1 | 0 | 0 | 0 | 0 | 0 | 0 | 0 | 0 | 0 | 0 | 0 | 0
2.7 | Приобретение экскаватора (1 шт.), Райчихинская ГРЭС | O_505-РГРЭС-27-12 | 14.2118 | сметный расчет | 14.2118 | 0 | 0 | 11.8432 | 2.3686 | 11.8432 | 2025 | 11.8432 | Обеспечение производственного процесса технологическими приборами и оборудованием | нд | 0 | 0 | 0 | 1 | 0 | 0 | 0 | 0 | 0 | 0 | 0 | 0 | 0 | 0 | 0 | 0
2.7 | Приобретение трактора колесного (1 шт.), Райчихинская ГРЭС | O_505-РГРЭС-27-13 | 3.7898 | сметный расчет | 3.7898 | 0 | 0 | 3.1582 | 0.63164 | 3.1582 | 2025 | 3.1582 | Обеспечение производственного процесса технологическими приборами и оборудованием | нд | 0 | 0 | 0 | 1 | 0 | 0 | 0 | 0 | 0 | 0 | 0 | 0 | 0 | 0 | 0 | 0
2.7 | Покупка широкоформатного сканера, СП АТС - 1шт. | O_505-АТС-27-7 | 1.0362 | сметный расчет | 1.0362 | 0 | 0 | 0.86349 | 0.1727 | 0.86349 | 2024 | 0.86349 | Обеспечение производственного процесса технологическими приборами и специализированным оборудованием | нд | 0 | 0 | 0 | 1 | 0 | 0 | 0 | 0 | 0 | 0 | 0 | 0 | 0 | 0 | 0 | 0
2.7 | Покупка экскаватора-погрузчика 1 шт, СП Райчихинская ГРЭС | N_505-РГРЭС-27-10 | 11.0619 | сметный расчет | 0 | 0 | 0 | 0 | 0 | 9.2182 | 2024 | 9.2182 | Обеспечение производственного процесса технологическими приборами и оборудованием | нд | 0 | 0 | 0 | 1 | 0 | 0 | 0 | 0 | 0 | 0 | 0 | 0 | 0 | 0 | 0 | 0
2.7 | Покупка гидромолота к экскаватору-погрузчику ,1 шт, СП Райчихинская ГРЭС | N_505-РГРЭС-27-11 | 1.9776 | сметный расчет | 0 | 0 | 0 | 0 | 0 | 1.648 | 2024 | 1.648 | Обеспечение производственного процесса технологическими приборами и оборудованием | нд | 0 | 0 | 0 | 1 | 0 | 0 | 0 | 0 | 0 | 0 | 0 | 0 | 0 | 0 | 0 | 0
2.7 | Покупка станка для шлифования и притирки уплотнительных поверхностей корпусов задвижек,1 шт.СП Благовещенская ТЭЦ | N_505-БлТЭЦ-1-27-19 | 0.9846 | сметный расчет | 0.9846 | 0 | 0 | 0.8205 | 0.1641 | 0 | 2024 | 0.8205 | Обеспечение производственного процесса специализированным оборудованием | нд | 0 | 0 | 0 | 1 | 0 | 0 | 0 | 0 | 0 | 0 | 0 | 0 | 0 | 0 | 0 | 0
2.7 | Покупка виброметра,1 шт.СП Благовещенская ТЭЦ | N_505-БлТЭЦ-1-27-18 | 0.17221 | сметный расчет | 0.17221 | 0 | 0 | 0.14351 | 0.028702 | 0 | 2024 | 0.14351 | Обеспечение производственного процесса технологическими приборами | нд | 0 | 0 | 0 | 1 | 0 | 0 | 0 | 0 | 0 | 0 | 0 | 0 | 0 | 0 | 0 | 0
2.7 | Покупка Микроавтобус, 8 мест(7+1), мощность дв. не менее 125л.с., привод передний/полный, МКПП, сдвижные боковые двери, электростеклоподъёмники, фронтальные/боковые подушки/шторки безопасности БТЭЦ 1 шт. | O_505-БлТЭЦ1-27-30 | 8.736 | сметный расчет | 8.736 | 0 | 0 | 7.28 | 1.456 | 7.28 | 2028 | 7.28 | Обеспечение производственного процесса специализированной техникой | нд | 0 | 0 | 0 | 2 | 0 | 0 | 0 | 0 | 0 | 0 | 0 | 0 | 0 | 0 | 0 | 0
2.7 | Покупка кабельного принтера Max Letatwin LM 550apc, СП Благовещенская ТЭЦ-1шт. | O_505-БлТЭЦ1-27-20 | 0.252 | сметный расчет | 0.252 | 0 | 0 | 0.21 | 0.042 | 0.21 | 2025 | 0.21 | Обеспечение производственного процесса специализированным оборудованием | нд | 0 | 0 | 0 | 1 | 0 | 0 | 0 | 0 | 0 | 0 | 0 | 0 | 0 | 0 | 0 | 0
2.7 | Покупка вибростенд взрывозащищенный ТИК-ВВ (TIK-VV), СП "Благовещенская ТЭЦ"-(1шт.) | O_505-БлТЭЦ1-27-39 | 2.124 | сметный расчет | 2.124 | 0 | 0 | 1.77 | 0.354 | 1.77 | 2025 | 1.77 | Обеспечение производственного процесса специализированным оборудованием | нд | 0 | 0 | 0 | 1 | 0 | 0 | 0 | 0 | 0 | 0 | 0 | 0 | 0 | 0 | 0 | 0
2.7 | Покупка приборов измерения параметров силовых трансформаторов в составе МИКО-9А и двух комплектов Е6-32 с комплектующими, СП Благовещенская ТЭЦ-3шт. | O_505-БлТЭЦ1-27-45 | 1.5137 | сметный расчет | 1.5137 | 0 | 0 | 1.2614 | 0.25229 | 1.2614 | 2026 | 1.2614 | Обеспечение производственного процесса технологическими приборами | нд | 0 | 0 | 0 | 3 | 0 | 0 | 0 | 0 | 0 | 0 | 0 | 0 | 0 | 0 | 0 | 0
2.7 | Покупка высоковольтного силиконового кабеля СК-70 (30 метров) с усиленной тележкой серии Титан ТТ-01ВТ и прибора высоковольтных испытаний АИД-70Ц цифрового для испытаний диэлектриков, СП Благовещенская ТЭЦ-3шт. | O_505-БлТЭЦ1-27-40 | 0.252 | сметный расчет | 0.252 | 0 | 0 | 0.21 | 0.042 | 0.21 | 2025 | 0.21 | Обеспечение производственного процесса технологическими приборами | нд | 0 | 0 | 0 | 3 | 0 | 0 | 0 | 0 | 0 | 0 | 0 | 0 | 0 | 0 | 0 | 0
2.7 | Покупка силового трансформатора для испытания генераторов на нагрев стали ТСД-1000-6,30,22-У3, DYн-11 (ПУ РПН с АРН SHM-K), СП Благовещенская ТЭЦ-1шт. | O_505-БлТЭЦ1-27-48 | 11.964 | сметный расчет | 11.964 | 0 | 0 | 9.97 | 1.994 | 9.97 | 2025 | 9.97 | Обеспечение производственного процесса специализированным оборудованием | нд | 0 | 0 | 0 | 1 | 0 | 0 | 0 | 0 | 0 | 0 | 0 | 0 | 0 | 0 | 0 | 0
2.7 | Покупка диспетчерских пультов ГК ГЩУ, СП Благовещенская ТЭЦ-1шт. | O_505-БлТЭЦ1-27-41 | 14.4 | сметный расчет | 14.4 | 0 | 0 | 12 | 2.4 | 12 | 2026 | 12 | Обеспечение производственного процесса специализированным оборудованием | нд | 0 | 0 | 0 | 3 | 0 | 0 | 0 | 0 | 0 | 0 | 0 | 0 | 0 | 0 | 0 | 0
2.7 | Покупка УД-300М установки дожига, СП Благовещенская ТЭЦ-1шт. | O_505-БлТЭЦ1-27-34 | 0.21 | сметный расчет | 0.21 | 0 | 0 | 0.175 | 0.035 | 0.175 | 2026 | 0.175 | Обеспечение производственного процесса специализированным оборудованием | нд | 0 | 0 | 0 | 1 | 0 | 0 | 0 | 0 | 0 | 0 | 0 | 0 | 0 | 0 | 0 | 0
2.7 | Покупка переносного регистратора аварийных событий ТрансАура, СП Благовещенская ТЭЦ-1шт. | O_505-БлТЭЦ1-27-43 | 1.08 | сметный расчет | 1.08 | 0 | 0 | 0.9 | 0.18 | 0.9 | 2025 | 0.9 | Обеспечение производственного процесса специализированным оборудованием | нд | 0 | 0 | 0 | 1 | 0 | 0 | 0 | 0 | 0 | 0 | 0 | 0 | 0 | 0 | 0 | 0
2.7 | Покупка оборудования видеоконференцсвязи, СП Благовещенской ТЭЦ-1шт. | O_505-БлТЭЦ1-27-21 | 2.9909 | сметный расчет | 2.9909 | 0 | 0 | 2.4924 | 0.49849 | 2.4924 | 2025 | 2.4924 | Обеспечение производственного процесса средствами связи | нд | 0 | 0 | 0 | 1 | 0 | 0 | 0 | 0 | 0 | 0 | 0 | 0 | 0 | 0 | 0 | 0
2.7 | Покупка установки СЭИТ-4М-К540, СП Благовещенская ТЭЦ-1шт. | O_505-БлТЭЦ1-27-57 | 0.528 | сметный расчет | 0.528 | 0 | 0 | 0.44 | 0.088 | 0.44 | 2026 | 0.44 | Обеспечение производственного процесса специализированным оборудованием | нд | 0 | 0 | 0 | 1 | 0 | 0 | 0 | 0 | 0 | 0 | 0 | 0 | 0 | 0 | 0 | 0
2.7 | Покупка установки АИМ-90А, СП Благовещенская ТЭЦ-1шт. | O_505-БлТЭЦ1-27-55 | 0.5616 | сметный расчет | 0.5616 | 0 | 0 | 0.468 | 0.0936 | 0.468 | 2026 | 0.468 | Обеспечение производственного процесса специализированным оборудованием | нд | 0 | 0 | 0 | 1 | 0 | 0 | 0 | 0 | 0 | 0 | 0 | 0 | 0 | 0 | 0 | 0
2.7 | Покупка установки измерения диэлектрических потерь жидких диэлектриков (с поверкой) Тангенс 3м-3-Молния, СП Благовещенская ТЭЦ-1шт. | O_505-БлТЭЦ1-27-56 | 4.9776 | сметный расчет | 4.9776 | 0 | 0 | 4.148 | 0.8296 | 4.148 | 2025 | 4.148 | Обеспечение производственного процесса специализированным оборудованием | нд | 0 | 0 | 0 | 2 | 0 | 0 | 0 | 0 | 0 | 0 | 0 | 0 | 0 | 0 | 0 | 0
2.7 | Покупка спектрометра лазерно-искровой эмиссионный «ЭЛАНИК» для определения химического состава сплавов на основе Fe-, СП Благовещенская ТЭЦ-1шт. | O_505-БлТЭЦ1-27-49 | 8.424 | сметный расчет | 8.424 | 0 | 0 | 7.02 | 1.404 | 7.02 | 2029 | 7.02 | Обеспечение производственного процесса технологическими приборами | нд | 0 | 0 | 0 | 1 | 0 | 0 | 0 | 0 | 0 | 0 | 0 | 0 | 0 | 0 | 0 | 0
2.7 | Покупка ультразвуковой дефектоскоп А1211 mini (Преобразователь S5096 5.0A72D6CS (d32), преобразователь S5096 5.0A72D6CS (d38), преобразователь S5096 5.0A72D6CS (d42), преобразователь S5096 0A72D6CS (d60), преобразователь S5096 5.0А72D6CS, преобразователь S5280 1.8А40D18CS), СП Благовещенская ТЭЦ-7шт. | O_505-БлТЭЦ1-27-54 | 0.372 | сметный расчет | 0.372 | 0 | 0 | 0.31 | 0.062 | 0.31 | 2025 | 0.31 | Обеспечение производственного процесса технологическими приборами | нд | 0 | 0 | 0 | 7 | 0 | 0 | 0 | 0 | 0 | 0 | 0 | 0 | 0 | 0 | 0 | 0
2.7 | Покупка рельсосверлильного оборудования монтеров пути, СП Благовещенская ТЭЦ-1шт. | O_505-БлТЭЦ1-27-46 | 0.864 | сметный расчет | 0.864 | 0 | 0 | 0.72 | 0.144 | 0.72 | 2025 | 0.72 | Обеспечение производственного процесса специализированным оборудованием | нд | 0 | 0 | 0 | 1 | 0 | 0 | 0 | 0 | 0 | 0 | 0 | 0 | 0 | 0 | 0 | 0
2.7 | Покупка аппарата полуавтоматического для определения температуры вспышки в закрытом тигле ПЭ-ТВЗ (или аналог), СП Благовещенская ТЭЦ-1 шт. | O_505-БлТЭЦ1-27-38 | 0.19165 | сметный расчет | 0.19165 | 0 | 0 | 0.15971 | 0.031942 | 0.15971 | 2025 | 0.15971 | Обеспечение производственного процесса специализированным оборудованием | нд | 0 | 0 | 0 | 1 | 0 | 0 | 0 | 0 | 0 | 0 | 0 | 0 | 0 | 0 | 0 | 0
2.7 | Покупка сварочного выпрямителя ВДУ-506(3х380В), СП Благовещенская ТЭЦ-1шт. | O_505-БлТЭЦ1-27-47 | 0.252 | сметный расчет | 0.252 | 0 | 0 | 0.21 | 0.042 | 0.21 | 2025 | 0.21 | Обеспечение производственного процесса специализированным оборудованием | нд | 0 | 0 | 0 | 1 | 0 | 0 | 0 | 0 | 0 | 0 | 0 | 0 | 0 | 0 | 0 | 0
2.7 | Покупка погрузчика фронтального 5 т JINGONG JGM756К или Аналог, СП Благовещенская ТЭЦ-1 шт. | O_505-БлТЭЦ1-27-26 | 8.52 | сметный расчет | 8.52 | 0 | 0 | 7.1 | 1.42 | 7.1 | 2024 | 7.1 | Обеспечение производственного процесса специализированной техникой | нд | 0 | 0 | 0 | 1 | 0 | 0 | 0 | 0 | 0 | 0 | 0 | 0 | 0 | 0 | 0 | 0
2.7 | Покупка погрузчика-экскаватора Cukurova 884 или Аналог, СП Благовещенская ТЭЦ-1 шт. | O_505-БлТЭЦ1-27-27 | 13.2 | сметный расчет | 13.2 | 0 | 0 | 11 | 2.2 | 11 | 2024 | 11 | Обеспечение производственного процесса специализированной техникой | нд | 0 | 0 | 0 | 1 | 0 | 0 | 0 | 0 | 0 | 0 | 0 | 0 | 0 | 0 | 0 | 0
2.7 | Покупка автопогрузчика GEKA D20, СП Благовещенская ТЭЦ-1шт. | O_505-БлТЭЦ1-27-25 | 4.92 | сметный расчет | 4.92 | 0 | 0 | 4.1 | 0.82 | 4.1 | 2024 | 4.1 | Обеспечение производственного процесса специализированной техникой | нд | 0 | 0 | 0 | 1 | 0 | 0 | 0 | 0 | 0 | 0 | 0 | 0 | 0 | 0 | 0 | 0
2.7 | Покупка бортового автомобиля ГАЗ-С41R33 Gazon NEXT 1 шт. | O_505-БлТЭЦ1-27-31 | 5.064 | сметный расчет | 5.064 | 0 | 0 | 4.22 | 0.844 | 4.22 | 2028 | 4.22 | Обеспечение производственного процесса специализированной техникой | нд | 0 | 0 | 0 | 1 | 0 | 0 | 0 | 0 | 0 | 0 | 0 | 0 | 0 | 0 | 0 | 0
2.7 | Покупка грузового автомобиля КамАЗ самосвал с трёхсторонней разгрузкой, СП Благовещенской ТЭЦ-1шт. | O_505-БлТЭЦ1-27-32 | 6.312 | сметный расчет | 6.312 | 0 | 0 | 5.26 | 1.052 | 5.26 | 2027 | 5.26 | Обеспечение производственного процесса специализированной техникой | нд | 0 | 0 | 0 | 1 | 0 | 0 | 0 | 0 | 0 | 0 | 0 | 0 | 0 | 0 | 0 | 0
2.7 | Покупка самосвала с трехсторонней разгрузкой 5 т. ГАЗ-C41R13 ГАЗон NEXT , СП Благовещенская ТЭЦ-2шт. | O_505-БлТЭЦ1-27-28 | 25.6715 | сметный расчет | 25.6715 | 0 | 0 | 21.3929 | 4.2786 | 21.3929 | 2029 | 21.3929 | Обеспечение производственного процесса специализированной техникой | нд | 0 | 0 | 0 | 8 | 0 | 0 | 0 | 0 | 0 | 0 | 0 | 0 | 0 | 0 | 0 | 0
2.7 | Покупка шлифовальной машины для шлифовки седел арматуры высокого давления К-8085/1М Ду 200-300 мм, СП Благовещенская ТЭЦ-1шт. | O_505-БлТЭЦ1-27-58 | 3.5712 | сметный расчет | 3.5712 | 0 | 0 | 2.976 | 0.5952 | 2.976 | 2025 | 2.976 | Обеспечение производственного процесса специализированным оборудованием | нд | 0 | 0 | 0 | 1 | 0 | 0 | 0 | 0 | 0 | 0 | 0 | 0 | 0 | 0 | 0 | 0
2.7 | Покупка Каландр гладильный (каток гладильный), СП Благовещенская ТЭЦ-1шт. | O_505-БлТЭЦ1-27-42 | 1.2155 | сметный расчет | 1.2155 | 0 | 0 | 1.0129 | 0.20258 | 1.0129 | 2025 | 1.0129 | Обеспечение производственного процесса специализированным оборудованием | нд | 0 | 0 | 0 | 1 | 0 | 0 | 0 | 0 | 0 | 0 | 0 | 0 | 0 | 0 | 0 | 0
2.7 | Покупка стенда входного контроля подшипников, СП Благовещенская ТЭЦ-1шт. | O_505-БлТЭЦ1-27-50 | 5.064 | сметный расчет | 5.064 | 0 | 0 | 4.22 | 0.844 | 4.22 | 2025 | 4.22 | Обеспечение производственного процесса специализированным оборудованием | нд | 0 | 0 | 0 | 1 | 0 | 0 | 0 | 0 | 0 | 0 | 0 | 0 | 0 | 0 | 0 | 0
2.7 | Покупка прибора акустико-эмиссионной дефектоскопии опорно-стержневых изоляторов разъединителей, СП Благовещенская ТЭЦ-1 шт. | O_505-БлТЭЦ1-27-44 | 0.744 | сметный расчет | 0.744 | 0 | 0 | 0.62 | 0.124 | 0.62 | 2025 | 0.62 | Обеспечение производственного процесса технологическими приборами | нд | 0 | 0 | 0 | 1 | 0 | 0 | 0 | 0 | 0 | 0 | 0 | 0 | 0 | 0 | 0 | 0
2.7 | Покупка УВД "ПРЕУС" с функцией водопескоструя для очистки отложений с поверхностей оборудования, СП Благовещенская ТЭЦ-1шт. | O_505-БлТЭЦ1-27-51 | 0.42 | сметный расчет | 0.42 | 0 | 0 | 0.35 | 0.07 | 0.35 | 2025 | 0.35 | Обеспечение производственного процесса специализированным оборудованием | нд | 0 | 0 | 0 | 1 | 0 | 0 | 0 | 0 | 0 | 0 | 0 | 0 | 0 | 0 | 0 | 0
2.7 | Приобретение оргтехники цветное МФУ А3, СП Благовещенская ТЭЦ-1шт. | O_505-БлТЭЦ1-27-23 | 1.2 | сметный расчет | 1.2 | 0 | 0 | 1 | 0.2 | 1 | 2027 | 1 | Обеспечение производственного процесса копировальным оборудованием | нд | 0 | 0 | 0 | 1 | 0 | 0 | 0 | 0 | 0 | 0 | 0 | 0 | 0 | 0 | 0 | 0
2.7 | Приобретение оргтехники черно-белое МФУ А3 в количестве ,СП Благовещенская ТЭЦ-2 шт. | O_505-БлТЭЦ1-27-24 | 0.84 | сметный расчет | 0.84 | 0 | 0 | 0.7 | 0.14 | 0.7 | 2027 | 0.7 | Обеспечение производственного процесса копировальным оборудованием | нд | 0 | 0 | 0 | 2 | 0 | 0 | 0 | 0 | 0 | 0 | 0 | 0 | 0 | 0 | 0 | 0
2.7 | Покупка широкоформатного сканера формата А0 для СП Благовещенская ТЭЦ-1 шт. | O_505-БлТЭЦ1-27-22 | 1.188 | сметный расчет | 1.188 | 0 | 0 | 0.99 | 0.198 | 0.99 | 2025 | 0.99 | Обеспечение производственного процесса копировальным оборудованием | нд | 0 | 0 | 0 | 1 | 0 | 0 | 0 | 0 | 0 | 0 | 0 | 0 | 0 | 0 | 0 | 0
2.7 | Покупка автомобиль УАЗ-220695 БТЭЦ 1 шт. | O_505-БлТЭЦ1-27-29 | 3.432 | сметный расчет | 3.432 | 0 | 0 | 2.86 | 0.572 | 2.86 | 2027 | 2.86 | Обеспечение производственного процесса специализированной техникой | нд | 0 | 0 | 0 | 2 | 0 | 0 | 0 | 0 | 0 | 0 | 0 | 0 | 0 | 0 | 0 | 0
2.7 | Покупка дефектоскопа на постоянных магнитах МД-4К, СП Благовещенская ТЭЦ-1 шт. | O_505-БлТЭЦ1-27-35 | 1.152 | сметный расчет | 1.152 | 0 | 0 | 0.96 | 0.192 | 0.96 | 2029 | 0.96 | Обеспечение производственного процесса технологическими приборами | нд | 0 | 0 | 0 | 1 | 0 | 0 | 0 | 0 | 0 | 0 | 0 | 0 | 0 | 0 | 0 | 0
2.7 | Покупка ультразвукового дефектоскопа SyncScan 16:64+UT с фазированными решётками 16/64, СП Благовещенская ТЭЦ-1 шт. | O_505-БлТЭЦ1-27-52 | 3.648 | сметный расчет | 3.648 | 0 | 0 | 3.04 | 0.608 | 3.04 | 2029 | 3.04 | Обеспечение производственного процесса технологическими приборами | нд | 0 | 0 | 0 | 1 | 0 | 0 | 0 | 0 | 0 | 0 | 0 | 0 | 0 | 0 | 0 | 0
2.7 | Покупка динамического твердомера ТЭМП-4, СП Благовещенская ТЭЦ-1 шт. | O_505-БлТЭЦ1-27-36 | 0.732 | сметный расчет | 0.732 | 0 | 0 | 0.61 | 0.122 | 0.61 | 2029 | 0.61 | Обеспечение производственного процесса технологическими приборами | нд | 0 | 0 | 0 | 1 | 0 | 0 | 0 | 0 | 0 | 0 | 0 | 0 | 0 | 0 | 0 | 0
2.7 | Покупка ультразвукового толщиномера А1207, СП Благовещенская ТЭЦ-1 шт. | O_505-БлТЭЦ1-27-53 | 3.6 | сметный расчет | 3.6 | 0 | 0 | 3 | 0.6 | 3 | 2029 | 3 | Обеспечение производственного процесса технологическими приборами | нд | 0 | 0 | 0 | 1 | 0 | 0 | 0 | 0 | 0 | 0 | 0 | 0 | 0 | 0 | 0 | 0
2.7 | Покупка комплекта оборудования для видеостены - 1 шт., СП АТС | O_505-АТС-27-9 | 3.1587 | сметный расчет | 3.1587 | 0 | 0 | 2.6323 | 0.52645 | 2.6323 | 2026 | 2.6323 | Обеспечение производственного процесса технологическими приборами и оборудованием | нд | 0 | 0 | 0 | 1 | 0 | 0 | 0 | 0 | 0 | 0 | 0 | 0 | 0 | 0 | 0 | 0
2.7 | Покупка комплекта оборудования для технического обслуживания ВОЛС - 2 шт., СП АТС | O_505-АТС-27-14 | 2.9782 | сметный расчет | 2.9782 | 0 | 0 | 2.4818 | 0.49637 | 2.4818 | 2026 | 2.4818 | Обеспечение производственного процесса технологическими приборами и оборудованием | нд | 0 | 0 | 0 | 2 | 0 | 0 | 0 | 0 | 0 | 0 | 0 | 0 | 0 | 0 | 0 | 0
2.7 | Покупка оргтехники цветное МФУ А3 - 3 шт., СП АТС | O_505-АТС-27-10 | 3.892 | сметный расчет | 3.892 | 0 | 0 | 3.2433 | 0.64866 | 3.2433 | 2026 | 3.2433 | Обеспечение производственного процесса технологическими приборами и оборудованием | нд | 0 | 0 | 0 | 3 | 0 | 0 | 0 | 0 | 0 | 0 | 0 | 0 | 0 | 0 | 0 | 0
2.7 | Покупка оргтехники черно-белое МФУ А3 - 4 шт., СП АТС | O_505-АТС-27-11 | 2.2427 | сметный расчет | 2.2427 | 0 | 0 | 1.8689 | 0.37378 | 1.8689 | 2026 | 1.8689 | Обеспечение производственного процесса технологическими приборами и оборудованием | нд | 0 | 0 | 0 | 4 | 0 | 0 | 0 | 0 | 0 | 0 | 0 | 0 | 0 | 0 | 0 | 0
2.7 | Покупка оргтехники черно-белое МФУ А4 - 26 шт., СП АТС | O_505-АТС-27-12 | 3.2264 | сметный расчет | 3.2264 | 0 | 0 | 2.6887 | 0.53773 | 2.6887 | 2026 | 2.6887 | Обеспечение производственного процесса технологическими приборами и оборудованием | нд | 0 | 0 | 0 | 26 | 0 | 0 | 0 | 0 | 0 | 0 | 0 | 0 | 0 | 0 | 0 | 0
2.7 | Покупка серверного оборудования - 2 шт., СП АТС | O_505-АТС-27-13 | 7.9275 | сметный расчет | 7.9275 | 0 | 0 | 6.6062 | 1.3212 | 6.6062 | 2026 | 6.6062 | Обеспечение производственного процесса технологическими приборами и оборудованием | нд | 0 | 0 | 0 | 2 | 0 | 0 | 0 | 0 | 0 | 0 | 0 | 0 | 0 | 0 | 0 | 0
2.7 | Покупка комплета оборудования автоматической телефонной станции - 1 шт., СП АТС | O_505-АТС-27-15 | 3.2638 | сметный расчет | 3.2638 | 0 | 0 | 2.7199 | 0.54397 | 2.7199 | 2026 | 2.7199 | Обеспечение производственного процесса технологическими приборами и оборудованием | нд | 0 | 0 | 0 | 1 | 0 | 0 | 0 | 0 | 0 | 0 | 0 | 0 | 0 | 0 | 0 | 0
2.7 | Покупка тепловизора Guide H3, 2 шт, СП АТС | N_505-АТС-27-6 | 1.497 | сметный расчет | 1.497 | 0 | 0 | 0 | 1.497 | 1.2475 | 2024 | 1.2475 | Обеспечение производственного процесса технологическими приборами и оборудованием | нд | 0 | 0 | 0 | 2 | 0 | 0 | 0 | 0 | 0 | 0 | 0 | 0 | 0 | 0 | 0 | 0
2.7 | Покупка экскаватора на гусеничном ходу (полноповоротный, объём ковша от 0,1 до 0,25 м3)- 1 шт, СП АТС | O_505-АТС-27-16 | 6.6034 | сметный расчет | 6.6034 | 0 | 0 | 0 | 6.6034 | 5.5028 | 2024 | 5.5028 | Обеспечение производственного процесса техникой | нд | 0 | 0 | 0 | 1 | 0 | 0 | 0 | 0 | 0 | 0 | 0 | 0 | 0 | 0 | 0 | 0
2.7 | Покупка автомобиля ГАЗ-C41R13-"Газон NEXT" (вакуумная машина)- 1 шт, СП АТС | N_505-АТС-27-3 | 5.7504 | сметный расчет | 5.7504 | 0 | 0 | 0 | 5.7504 | 4.792 | 2024 | 4.792 | Обеспечение производственного процесса техникой | нд | 0 | 0 | 0 | 1 | 0 | 0 | 0 | 0 | 0 | 0 | 0 | 0 | 0 | 0 | 0 | 0
2.7 | Покупка автомобиля с дополнительным оборудованием для эксплуатации ТС на база ГАЗ-33088 САДКО- 2 шт, СП АТС | N_505-АТС-27-4 | 18.24 | сметный расчет | 18.24 | 0 | 0 | 0 | 18.24 | 15.2 | 2024 | 15.2 | Обеспечение производственного процесса техникой | нд | 0 | 0 | 0 | 2 | 0 | 0 | 0 | 0 | 0 | 0 | 0 | 0 | 0 | 0 | 0 | 0
2.7 | Покупка расходомера ультразвукового (с толщиномером) Акрон-1 - 1 шт СП АТС | N_505-АТС-27-5 | 0.287 | сметный расчет | 0.287 | 0 | 0 | 0.23917 | 0.047833 | 0.23917 | 2024 | 0.23917 | Обеспечение производственного процесса технологическими приборами и оборудованием | нд | 0 | 0 | 0 | 1 | 0 | 0 | 0 | 0 | 0 | 0 | 0 | 0 | 0 | 0 | 0 | 0
2.7 | Покупка газоанализотора двухкомпонентного TESTO-340 - 1 шт, СП АТС | O_505-АТС-27-17 | 0.44836 | сметный расчет | 0.44836 | 0 | 0 | 0.37363 | 0.074727 | 0.37363 | 2024 | 0.37363 | Обеспечение производственного процесса технологическими приборами и оборудованием | нд | 0 | 0 | 0 | 1 | 0 | 0 | 0 | 0 | 0 | 0 | 0 | 0 | 0 | 0 | 0 | 0
2.7 | Выкуп оборудования РЗА ,СП Райчихинская ГРЭС | O_505-РГРЭС-7 | 5.1452 | сметный расчет | 5.1452 | 0 | 0 | 0 | 5.1452 | 0 | 2024 | 4.2877 | Обеспечение производственного процесса технологическими приборами и оборудованием | нд | 0 | 0 | 0 | 4 | 0 | 0 | 0 | 0 | 0 | 0 | 0 | 0 | 0 | 0 | 0 | 0
3 | Приморский край | Г | 2998.0659 | нд | 1253.8681 | 0 | 0 | 973.6139 | 280.2543 | 1049.8747 | нд | 2544.7355 | нд | нд | 0 | 3.142 | 0 | 303 | 0 | 0 | 0 | 0 | 0 | 0 | 0 | 0 | 0 | 0 | 0 | 0
3.5 | Новое строительство, всего, в том числе: | Г | 2158.2442 | нд | 505.0619 | 0 | 0 | 424.7213 | 80.3406 | 419.7482 | нд | 1844.3311 | нд | нд | 0 | 3.142 | 0 | 12 | 0 | 0 | 0 | 0 | 0 | 0 | 0 | 0 | 0 | 0 | 0 | 0
3.5.1 | Новое строительство объектов по производству электрической энергии, всего, в том числе: | Г | 0 | нд | 0 | 0 | 0 | 0 | 0 | 0 | нд | 0 | нд | нд | 0 | 0 | 0 | 0 | 0 | 0 | 0 | 0 | 0 | 0 | 0 | 0 | 0 | 0 | 0 | 0
3.5.2 | Новое строительство котельных, всего, в том числе: | Г | 0 | нд | 0 | 0 | 0 | 0 | 0 | 0 | нд | 0 | нд | нд | 0 | 0 | 0 | 0 | 0 | 0 | 0 | 0 | 0 | 0 | 0 | 0 | 0 | 0 | 0 | 0
3.5.3 | Новое строительство тепловых сетей, всего, в том числе: | Г | 0 | нд | 0 | 0 | 0 | 0 | 0 | 0 | нд | 0 | нд | нд | 0 | 0 | 0 | 0 | 0 | 0 | 0 | 0 | 0 | 0 | 0 | 0 | 0 | 0 | 0 | 0
3.5.4 | Прочее новое строительство, всего, в том числе: | Г | 2158.2442 | нд | 505.0619 | 0 | 0 | 424.7213 | 80.3406 | 419.7482 | нд | 1844.3311 | нд | нд | 0 | 3.142 | 0 | 12 | 0 | 0 | 0 | 0 | 0 | 0 | 0 | 0 | 0 | 0 | 0 | 0
3.5.4 | Строительство золошлакоотвала Партизанской ГРЭС "Зеленая балка" с применением геосинтетических материалов - геомембран и геотекстиля (емкость 3 142 тыс. м3) | F_505-ПГг-36 | 1992.1341 | ПСД, сметный расчет с переводом стоимости ПСД (без учета затрат на рекультивацию ШЗО) в прогнозные цены. | 338.9518 | 0 | 0 | 285.6126 | 53.3392 | 280.6395 | 2030 | 1705.2224 | Строительство нового золоотвала Партизанской ГРЭС в районе садоводческого товарищества «Зеленая балка» в экономической зоне Партизанского городского округа. Обеспечить надёжную работу станции после вывода из эксплуатации действующего золоотвала | нд | 0 | 3.142 | 0 | 0 | 0 | 0 | 0 | 0 | 0 | 0 | 0 | 0 | 0 | 0 | 0 | 0
3.5.4 | Строительство бака-нейтрализатора, СП Артемовская ТЭЦ | N_505-ПГг-154 | 14.1425 | сметный расчет | 14.1425 | 0 | 0 | 11.9224 | 2.2201 | 11.9224 | 2027 | 11.9224 | Создание резерва и возможность вывода в ремонт существующего бака нейтрализатора | нд | 0 | 0 | 0 | 1 | 0 | 0 | 0 | 0 | 0 | 0 | 0 | 0 | 0 | 0 | 0 | 0
3.5.4 | Строительство бака запаса хвостовых щелочных вод, СП Артемовская ТЭЦ | N_505-ПГг-155 | 6.9481 | сметный расчет | 6.9481 | 0 | 0 | 5.8271 | 1.121 | 5.8271 | 2027 | 5.8271 | Создание резерва и возможность вывода в ремонт существующего бака запаса хвостовых щелочных вод | нд | 0 | 0 | 0 | 1 | 0 | 0 | 0 | 0 | 0 | 0 | 0 | 0 | 0 | 0 | 0 | 0
3.5.4 | Строительство резервного бака запаса ХОВ, СП Артемовская ТЭЦ | N_505-ПГг-156 | 14.7544 | сметный расчет | 14.7544 | 0 | 0 | 12.5346 | 2.2197 | 12.5346 | 2027 | 12.5346 | Создание резерва и возможность вывода в ремонт существующего бака нейтрализатора | нд | 0 | 0 | 0 | 1 | 0 | 0 | 0 | 0 | 0 | 0 | 0 | 0 | 0 | 0 | 0 | 0
3.5.4 | Строительство резервного бака запаса промывочной воды, СП Артемовская ТЭЦ | N_505-ПГг-157 | 14.7578 | сметный расчет | 14.7578 | 0 | 0 | 12.5375 | 2.2203 | 12.5375 | 2027 | 12.5375 | Создание резерва и возможность вывода в ремонт существующего бака промывочной воды | нд | 0 | 0 | 0 | 1 | 0 | 0 | 0 | 0 | 0 | 0 | 0 | 0 | 0 | 0 | 0 | 0
3.5.4 | Строительство площадок накопления отходов 6шт СП Приморские тепловые сети | O_505-ПТС-31 | 15 | сметный расчет | 15 | 0 | 0 | 12.5 | 2.5 | 12.5 | 2025 | 12.5 | Обеспечение территории КЦ площадок накопления отходов 6шт Приморские тепловые сети | нд | 0 | 0 | 0 | 6 | 0 | 0 | 0 | 0 | 0 | 0 | 0 | 0 | 0 | 0 | 0 | 0
3.5.4 | Строительство узла подпитки ТПУ-2 пос. Артемовский и трубопровода воды питьевого качества Ду150 от сетей КГУП "Приморский водоканал", СП Артемовская ТЭЦ | N_505-ПГг-158 | 83.503 | сметный расчет | 83.503 | 0 | 0 | 69.5858 | 13.9172 | 69.5858 | 2029 | 69.5858 | Перевод ГВС пос. Артемовского с технического водоснабжения станции на воду питьевого качества от "Приморского водоканала" | нд | 0 | 0 | 0 | 1 | 0 | 0 | 0 | 0 | 0 | 0 | 0 | 0 | 0 | 0 | 0 | 0
3.5.4 | Строительство рыбопропускного сооружения на плотине р. Артемовка, СП Артемовская ТЭЦ | N_505-ПГг-159 | 17.0044 | сметный расчет | 17.0044 | 0 | 0 | 14.2012 | 2.8032 | 14.2012 | 2026 | 14.2012 | Выполнение требований постановления Правительства РФ от 13.08.1996 N 997 В зарегулированных водных объектах в период нереста рыб должны обеспечиваться рыбохозяйственные попуски, создающие оптимальные условия их воспроизводства | нд | 0 | 0 | 0 | 1 | 0 | 0 | 0 | 0 | 0 | 0 | 0 | 0 | 0 | 0 | 0 | 0
3.6 | Покупка земельных участков для целей реализации инвестиционных проектов, всего, в том числе: | Г | 0 | нд | 0 | 0 | 0 | 0 | 0 | 0 | нд | 0 | нд | нд | 0 | 0 | 0 | 0 | 0 | 0 | 0 | 0 | 0 | 0 | 0 | 0 | 0 | 0 | 0 | 0
3.7 | Прочие инвестиционные проекты всего, в том числе: | Г | 839.8217 | нд | 748.8062 | 0 | 0 | 548.8926 | 199.9136 | 630.1265 | нд | 700.4044 | нд | нд | 0 | 0 | 0 | 291 | 0 | 0 | 0 | 0 | 0 | 0 | 0 | 0 | 0 | 0 | 0 | 0
3.7 | Разработка ПИР для реализации проекта «Реконструкция ТЭЦ Восточная с установкой дополнительных водогрейных котлов", СП ТЭЦ Восточная | N_505-ТЭЦВост-3 | 52.9988 | сметный расчет | 43.6756 | 0 | 0 | 36.3963 | 7.2793 | 41.1496 | нд | 44.1657 | Восполнение возможного дефицита тепловой мощности "Восточной ТЭЦ" вследствии отсутствия возможности эксплуатации ГТУ иностранного производства, а также учитывая увеличение тепловой нагрузки при технологическом присоединении новых потребителей. | нд | 0 | 0 | 0 | 1 | 0 | 0 | 0 | 0 | 0 | 0 | 0 | 0 | 0 | 0 | 0 | 0
3.7 | Разработка основных технических решений по объекту "Реконструкция ТЭЦ Восточная с установкой газовых турбин типа ГТЭ-65 м водонагревательных колтов-утилизаторов",СП ТЭЦ Восточная | N_505-ТЭЦВост-4 | 11.16 | сметный расчет | 7.812 | 0 | 0 | 6.51 | 1.302 | 9.3 | нд | 9.3 | Восполнение возможного дефицита тепловой мощности "Восточной ТЭЦ" вследствии отсутствия возможности эксплуатации ГТУ иностранного производства, а также учитывая увеличение тепловой нагрузки при технологическом присоединении новых потребителей. | нд | 0 | 0 | 0 | 1 | 0 | 0 | 0 | 0 | 0 | 0 | 0 | 0 | 0 | 0 | 0 | 0
3.7 | Разработка ПИР для проекта "Устройство площадки для хранения металлолома на территории Восточной ТЭЦ"Устройство площадки для хранения металлолома на территории Восточной ТЭЦ" | O_505-ТЭЦВост-5 | 1.1736 | сметный расчет | 1.1736 | 0 | 0 | 0.978 | 0.1956 | 0.978 | нд | 0.978 | Выполнение требований Федерального закона о 24.06.1998 № 89-ФЗ "Об отходах производства и потребления". Выполнение СанПиН 2.1.7.1322-03 "Гигиенические требования к размещению и обезвреживанию отходов производства и потребления".На основании приказа АО"ДГК" от 29.10.2021 № 658 "О результатах проверки природоохранной деятельности". Необходимость подтверждается протоколом технического совещания СП "ТЭЦ Восточная" от 13.10.2023 № 233/1 и от 13.09.2022 № 207/1 "О необходимости строительства склада металлалома" | нд | 0 | 0 | 0 | 1 | 0 | 0 | 0 | 0 | 0 | 0 | 0 | 0 | 0 | 0 | 0 | 0
3.7 | Разработка ПИР для реализации проекта "Техническое перевооружение технологических трубопроводов, устройств и сооружений СП ТЭЦ Восточная" | O_505-ТЭЦВост-6 | 1.08 | сметный расчет, договор | 1.08 | 0 | 0 | 0.9 | 0.18 | 0.9 | нд | 0.9 | Приведение в соответствие рабочих проектных параметров фактическим, выполнение требований федеральных норм и правил в области промышленной безопасности, реализация корректировочных мероприятий, установленых по результатам разработки Обоснования безопасности опасного производственного объекта "Топливное хозяйство ТЭЦ Восточная» АО «ДГК» | нд | 0 | 0 | 0 | 1 | 0 | 0 | 0 | 0 | 0 | 0 | 0 | 0 | 0 | 0 | 0 | 0
3.7 | Покупка копировально-множительный аппарата Артемовская ТЭЦ - 15 шт (2024 г. 3шт., 2025г. - 3шт., 2026г. - 3 шт., 2027г. - 3 шт., 2028г. - 3шт.) | J_505-ПГг-39-133 | 8.3422 | сметный расчет, договор | 8.3422 | 0 | 0 | 6.9518 | 1.3904 | 6.9518 | 2028 | 6.9518 | Обеспечение производственного процесса средствами автоматизации и информатизации | нд | 0 | 0 | 0 | 15 | 0 | 0 | 0 | 0 | 0 | 0 | 0 | 0 | 0 | 0 | 0 | 0
3.7 | Покупка бульдозера ДЭТ-400Б1З2, СП Артемовская ТЭЦ,, кол-во 5 шт. | F_505-ПГг-39-1 | 153.0438 | сметный расчет, договор | 76.0874 | 0 | 0 | 63.4061 | 12.6812 | 63.4061 | 2028 | 128.0291 | Обеспечение производственного процесса специализированной техникой | нд | 0 | 0 | 0 | 5 | 0 | 0 | 0 | 0 | 0 | 0 | 0 | 0 | 0 | 0 | 0 | 0
3.7 | Покупка бульдозера Четра Т-20, СП Партизанская ГРЭС, кол-во 1 шт | J_505-ПГг-39-128 | 0 | сметный расчет, договор | 0 | 0 | 0 | 0 | 0 | 0 | нд | 0 | Обеспечение производственного процесса специализированной техникой | нд | 0 | 0 | 0 | 0 | 0 | 0 | 0 | 0 | 0 | 0 | 0 | 0 | 0 | 0 | 0 | 0
3.7 | Покупка серверного оборудования, СП Артемовская ТЭЦ 2 шт | N_505-ПГг-39-146 | 7.5739 | сметный расчет, договор | 7.5739 | 0 | 0 | 6.3115 | 1.2623 | 6.3115 | 2025 | 6.3115 | Обеспечение производственного процесса средствами автоматизации и информатизации | нд | 0 | 0 | 0 | 2 | 0 | 0 | 0 | 0 | 0 | 0 | 0 | 0 | 0 | 0 | 0 | 0
3.7 | Покупка серверного оборудования СП Партизанская ГРЭС, 2шт | N_505-ПГг-39-145 | 0 | сметный расчет, договор | 0 | 0 | 0 | 0 | 0 | 0 | нд | 0 | Обеспечение производственного процесса средствами автоматизации и информатизации | нд | 0 | 0 | 0 | 0 | 0 | 0 | 0 | 0 | 0 | 0 | 0 | 0 | 0 | 0 | 0 | 0
3.7 | Покупка ультразвукового расходомера Panametrics GE TransPort PT878 Артемовской ТЭЦ 1 шт | J_505-ПГг-39-118 | 2.2494 | сметный расчет, договор | 2.2494 | 0 | 0 | 1.8745 | 0.3749 | 1.8745 | 2027 | 1.8745 | Обеспечение производственного процесса технологическими приборами и оборудованием | нд | 0 | 0 | 0 | 1 | 0 | 0 | 0 | 0 | 0 | 0 | 0 | 0 | 0 | 0 | 0 | 0
3.7 | Покупка крестовой ударной мельницы SK -300 Партизанская ГРЭС 1 шт. | L_505-ПГг-39-153 | 2.43 | сметный расчет, договор | 2.43 | 0 | 0 | 2.025 | 0.405 | 2.025 | 2024 | 2.025 | Обеспечение производственного процесса технологическими приборами и оборудованием | нд | 0 | 0 | 0 | 1 | 0 | 0 | 0 | 0 | 0 | 0 | 0 | 0 | 0 | 0 | 0 | 0
3.7 | Покупка автоматического аппарата для определения температуры вспышки в закрытом тигле ТВЗ-ЛАБ-12 Партизанская ГРЭС - 1 шт | L_505-ПГг-39-158 | 0.82211 | сметный расчет, договор | 0.82211 | 0 | 0 | 0.68509 | 0.13702 | 0.68509 | 2024 | 0.68509 | Обеспечение производственного процесса технологическими приборами и оборудованием | нд | 0 | 0 | 0 | 1 | 0 | 0 | 0 | 0 | 0 | 0 | 0 | 0 | 0 | 0 | 0 | 0
3.7 | Покупка лабораторных аналитических весов с пределом взвешивания г-0,01-220 Партизанская ГРЭС - 1 шт | L_505-ПГг-39-159 | 0.2158 | сметный расчет, договор | 0.2158 | 0 | 0 | 0.17983 | 0.035966 | 0.17983 | 2024 | 0.17983 | Обеспечение производственного процесса технологическими приборами и оборудованием | нд | 0 | 0 | 0 | 1 | 0 | 0 | 0 | 0 | 0 | 0 | 0 | 0 | 0 | 0 | 0 | 0
3.7 | Покупка аппарата для определения времени деимульсации масел АДИМ или МОСТ-1М Партизанская ГРЭС - 1 шт | L_505-ПГг-39-160 | 0.62737 | сметный расчет, договор | 0.62737 | 0 | 0 | 0.52281 | 0.10456 | 0.52281 | 2024 | 0.52281 | Обеспечение производственного процесса технологическими приборами и оборудованием | нд | 0 | 0 | 0 | 1 | 0 | 0 | 0 | 0 | 0 | 0 | 0 | 0 | 0 | 0 | 0 | 0
3.7 | Покупка высокочастотного термостата для определения вязкости ЛТН-03 -Партизанская ГРЭС - 1 шт | L_505-ПГг-39-162 | 0.45478 | сметный расчет, договор | 0.45478 | 0 | 0 | 0.37898 | 0.075796 | 0.37898 | 2024 | 0.37898 | Обеспечение производственного процесса технологическими приборами и оборудованием | нд | 0 | 0 | 0 | 1 | 0 | 0 | 0 | 0 | 0 | 0 | 0 | 0 | 0 | 0 | 0 | 0
3.7 | Покупка шкафа подготовки адсорбентов для сушки гранулированных и пылевых адсорбентов СП Партизанская ГРЭС, 1 шт. | L_505-ПГг-39-163 | 0.534 | сметный расчет, договор | 0.534 | 0 | 0 | 0.445 | 0.089 | 0.445 | 2024 | 0.445 | Обеспечение производственного процесса технологическими приборами и оборудованием | нд | 0 | 0 | 0 | 1 | 0 | 0 | 0 | 0 | 0 | 0 | 0 | 0 | 0 | 0 | 0 | 0
3.7 | Покупка многофункционального устройства лазерного формата А3 для СП Приморские тепловые сети, 1шт. | I_505-ПГт-11-45 | 0.84758 | сметный расчет, договор | 0.84758 | 0 | 0 | 0.70631 | 0.14126 | 0.70631 | 2025 | 0.70631 | Обеспечение производственного процесса средствами автоматизации и информатизации | нд | 0 | 0 | 0 | 1 | 0 | 0 | 0 | 0 | 0 | 0 | 0 | 0 | 0 | 0 | 0 | 0
3.7 | Покупка Серверного оборудования для СП Приморские тепловые сети, 2шт. | J_505-ПГт-11-80 | 3.765 | сметный расчет, договор | 3.765 | 0 | 0 | 3.1375 | 0.62751 | 3.1375 | 2025 | 3.1375 | Обеспечение производственного процесса средствами автоматизации и информатизации | нд | 0 | 0 | 0 | 3 | 0 | 0 | 0 | 0 | 0 | 0 | 0 | 0 | 0 | 0 | 0 | 0
3.7 | Покупка станка токарно-винторезного 1 шт, СП Приморские тепловые сети | K_505-ПГт-11-101 | 0 | сметный расчет, договор | 0 | 0 | 0 | 0 | 0 | 0 | нд | 0 | Обеспечение производственного процесса технологическими приборами и оборудованием | нд | 0 | 0 | 0 | 0 | 0 | 0 | 0 | 0 | 0 | 0 | 0 | 0 | 0 | 0 | 0 | 0
3.7 | Покупка серверного оборудования, 2 шт СП Приморские тепловые сети | K_505-ПГт-11-86 | 2.2008 | сметный расчет, договор | 2.2008 | 0 | 0 | 1.834 | 0.3668 | 1.834 | 2024 | 1.834 | Обеспечение производственного процесса средствами автоматизации и информатизации | нд | 0 | 0 | 0 | 2 | 0 | 0 | 0 | 0 | 0 | 0 | 0 | 0 | 0 | 0 | 0 | 0
3.7 | Покупка системы гарантированного питания, 4 шт СП Приморские тепловые сети | K_505-ПГт-11-87 | 0.7608 | сметный расчет, договор | 0.7608 | 0 | 0 | 0.634 | 0.1268 | 0.634 | 2024 | 0.634 | Обеспечение производственного процесса средствами автоматизации и информатизации | нд | 0 | 0 | 0 | 4 | 0 | 0 | 0 | 0 | 0 | 0 | 0 | 0 | 0 | 0 | 0 | 0
3.7 | Покупка высокопроизводительного МФУ, 4 шт СП Приморские тепловые сети | K_505-ПГт-11-88 | 5.784 | сметный расчет, договор | 5.784 | 0 | 0 | 0 | 5.784 | 4.82 | 2024 | 4.82 | Обеспечение производственного процесса средствами автоматизации и информатизации | нд | 0 | 0 | 0 | 4 | 0 | 0 | 0 | 0 | 0 | 0 | 0 | 0 | 0 | 0 | 0 | 0
3.7 | Покупка VoIP-шлюз для 36 абонентов - 5 шт. СП Приморские тепловые сети (4шт. - 2021г, 1шт. - 2025г.) | K_505-ПГт-11-93 | 2.0018 | сметный расчет, договор | 1.1318 | 0 | 0 | 0.94315 | 0.18863 | 0.94315 | 2025 | 1.6681 | Обеспечение производственного процесса средствами автоматизации и информатизации | нд | 0 | 0 | 0 | 1 | 0 | 0 | 0 | 0 | 0 | 0 | 0 | 0 | 0 | 0 | 0 | 0
3.7 | Покупка Анализатора жидкости Флюорат 02-5М, 1шт. Приморские тепловые сети | J_505-ПГт-11-78 | 1.0915 | сметный расчет, договор | 1.0915 | 0 | 0 | 0 | 1.0915 | 0.9096 | 2024 | 0.9096 | Обеспечение производственного процесса технологическими приборами и оборудованием | нд | 0 | 0 | 0 | 1 | 0 | 0 | 0 | 0 | 0 | 0 | 0 | 0 | 0 | 0 | 0 | 0
3.7 | Покупка пневматической реверсивной вальцовочной машины ВМ-1250 с контролем крутящего момента Приморские тепловые сети 1 шт | J_505-ПГт-11-81 | 0.45997 | сметный расчет, договор | 0.45997 | 0 | 0 | 0.38331 | 0.076662 | 0.38331 | 2024 | 0.38331 | Обеспечение производственного процесса технологическими приборами и оборудованием | нд | 0 | 0 | 0 | 1 | 0 | 0 | 0 | 0 | 0 | 0 | 0 | 0 | 0 | 0 | 0 | 0
3.7 | Покупка дизельной мотопомпы для сильнозагрязненной воды Приморские тепловые сети 1 шт | J_505-ПГт-11-79 | 0.47196 | сметный расчет, договор | 0.47196 | 0 | 0 | 0.3933 | 0.07866 | 0.3933 | 2024 | 0.3933 | Обеспечение производственного процесса технологическими приборами и оборудованием | нд | 0 | 0 | 0 | 1 | 0 | 0 | 0 | 0 | 0 | 0 | 0 | 0 | 0 | 0 | 0 | 0
3.7 | Покупка кондуктометра «МАРК-603», 4шт. СП Примоские тепловые сети | L_505-ПГт-11-144 | 0.47358 | сметный расчет | 0.3182 | 0 | 0 | 0.26517 | 0.053034 | 0.26517 | 2025 | 0.39465 | Обеспечение производственного процесса технологическими приборами и оборудованием | нд | 0 | 0 | 0 | 3 | 0 | 0 | 0 | 0 | 0 | 0 | 0 | 0 | 0 | 0 | 0 | 0
3.7 | Покупка сварочного агрегата Denyo DLW-300 LS с пультом удаленной регулировки сварочной дуги- 1шт. СП Примоские тепловые сети | L_505-ПГт-11-155 | 1.932 | сметный расчет, договор | 1.932 | 0 | 0 | 1.61 | 0.322 | 1.61 | 2024 | 1.61 | Обеспечение производственного процесса технологическими приборами и оборудованием | нд | 0 | 0 | 0 | 1 | 0 | 0 | 0 | 0 | 0 | 0 | 0 | 0 | 0 | 0 | 0 | 0
3.7 | Покупка сварочного агрегата Denyo DLW-400 LSW с пультом удаленной регулировки сварочной дуги-1шт. СП Примоские тепловые сети | L_505-ПГт-11-156 | 2.346 | сметный расчет | 2.346 | 0 | 0 | 1.955 | 0.391 | 1.955 | 2024 | 1.955 | Обеспечение производственного процесса технологическими приборами и оборудованием | нд | 0 | 0 | 0 | 1 | 0 | 0 | 0 | 0 | 0 | 0 | 0 | 0 | 0 | 0 | 0 | 0
3.7 | Покупка течеискателя Primayer Eurtka3- 1шт. СП Примоские тепловые сети | N_505-ПГт-11-157 | 1.1019 | сметный расчет, договор | 1.1019 | 0 | 0 | 0.91826 | 0.18365 | 0.91826 | 2025 | 0.91826 | Обеспечение производственного процесса технологическими приборами и оборудованием | нд | 0 | 0 | 0 | 1 | 0 | 0 | 0 | 0 | 0 | 0 | 0 | 0 | 0 | 0 | 0 | 0
3.7 | Покупка комплекта testo 330-2 LL Nox + Мультиметр testo 760-2 с магнитным креплением- 1шт. СП Примоские тепловые сети | N_505-ПГт-11-158 | 0.25675 | сметный расчет, договор | 0.25675 | 0 | 0 | 0.21395 | 0.042791 | 0.21395 | 2025 | 0.21395 | Обеспечение производственного процесса технологическими приборами и оборудованием | нд | 0 | 0 | 0 | 1 | 0 | 0 | 0 | 0 | 0 | 0 | 0 | 0 | 0 | 0 | 0 | 0
3.7 | Покупка серверного оборудования - 2 шт СП Приморские тепловые сети | N_505-ПГт-11-89 | 7.3641 | сметный расчет, договор | 7.3641 | 0 | 0 | 6.1368 | 1.2274 | 6.1368 | 2025 | 6.1368 | Обеспечение производственного процесса технологическими приборами и оборудованием | нд | 0 | 0 | 0 | 2 | 0 | 0 | 0 | 0 | 0 | 0 | 0 | 0 | 0 | 0 | 0 | 0
3.7 | Покупка многоцелевого кабелеискателя СП Приморские тепловые сети, 1 шт. | N_505-ПГт-11-91 | 0.27666 | сметный расчет, договор | 0.27666 | 0 | 0 | 0.23055 | 0.046109 | 0.23055 | 2025 | 0.23055 | Обеспечение производственного процесса технологическими приборами и оборудованием | нд | 0 | 0 | 0 | 1 | 0 | 0 | 0 | 0 | 0 | 0 | 0 | 0 | 0 | 0 | 0 | 0
3.7 | Покупка Комплекта оборудования для тестирования ЛВС - 1 шт. СП Приморские тепловые сети | N_505-ПГт-11-92 | 0.18863 | сметный расчет, договор | 0.18863 | 0 | 0 | 0.15719 | 0.031438 | 0.15719 | 2025 | 0.15719 | Обеспечение производственного процесса технологическими приборами и оборудованием | нд | 0 | 0 | 0 | 1 | 0 | 0 | 0 | 0 | 0 | 0 | 0 | 0 | 0 | 0 | 0 | 0
3.7 | Покупка высокопроизводительного МФУ СП Приморские тепловые сети - 1шт. | N_505-ПГт-11-117 | 1.3732 | сметный расчет, договор | 1.3732 | 0 | 0 | 1.1444 | 0.22887 | 1.1444 | 2025 | 1.1444 | Обеспечение производственного процесса технологическими приборами и оборудованием | нд | 0 | 0 | 0 | 1 | 0 | 0 | 0 | 0 | 0 | 0 | 0 | 0 | 0 | 0 | 0 | 0
3.7 | Покупка МФУ – 10 шт. СП Приморские тепловые сети | N_505-ПГт-11-118 | 2.2007 | сметный расчет, договор | 2.2007 | 0 | 0 | 1.8339 | 0.36678 | 1.8339 | 2025 | 1.8339 | Обеспечение производственного процесса средствами автоматизации и информатизации | нд | 0 | 0 | 0 | 10 | 0 | 0 | 0 | 0 | 0 | 0 | 0 | 0 | 0 | 0 | 0 | 0
3.7 | Покупка 24-портового коммутатора 2 уровня с поддержкой PoE в комплекте с SFP модулями, 5 шт СП Приморские тепловые сети | N_505-ПГт-11-121 | 1.5719 | сметный расчет, договор | 1.5719 | 0 | 0 | 1.3099 | 0.26199 | 1.3099 | 2025 | 1.3099 | Обеспечение производственного процесса средствами автоматизации и информатизации | нд | 0 | 0 | 0 | 5 | 0 | 0 | 0 | 0 | 0 | 0 | 0 | 0 | 0 | 0 | 0 | 0
3.7 | Покупка комплекса записи диспечерских переговоров - 1 шт. СП Приморские тепловые сети | N_505-ПГт-11-90 | 0.3081 | сметный расчет | 0.3081 | 0 | 0 | 0.25675 | 0.051349 | 0.25675 | 2025 | 0.25675 | Обеспечение производственного процесса средствами автоматизации и информатизации | нд | 0 | 0 | 0 | 1 | 0 | 0 | 0 | 0 | 0 | 0 | 0 | 0 | 0 | 0 | 0 | 0
3.7 | Покупка щита автоматического ввода резерва (ЩАВР), 1 шт. СП Приморские тепловые сети | N_505-ПГт-11-120 | 1.0148 | сметный расчет | 1.0148 | 0 | 0 | 0.84569 | 0.16914 | 0.84569 | 2025 | 0.84569 | Обеспечение производственного процесса средствами автоматизации и информатизации | нд | 0 | 0 | 0 | 1 | 0 | 0 | 0 | 0 | 0 | 0 | 0 | 0 | 0 | 0 | 0 | 0
3.7 | Покупка бульдозера СП Партизанская ГРЭС, кол-во 1 .шт. | N_505-ПГг-39-150 | 0 | сметный расчет | 0 | 0 | 0 | 0 | 0 | 0 | нд | 0 | Обеспечение производственного процесса специализированной техникой | нд | 0 | 0 | 0 | 0 | 0 | 0 | 0 | 0 | 0 | 0 | 0 | 0 | 0 | 0 | 0 | 0
3.7 | Покупка оборудования Локальных вычислительных сетей для Восточной ТЭЦ | N_505-ПГг-39-183 | 4.1226 | сметный расчет, договор | 4.1226 | 0 | 0 | 3.4355 | 0.6871 | 3.4355 | 2027 | 3.4355 | Обеспечение производственного процесса средствами автоматизации и информатизации | нд | 0 | 0 | 0 | 23 | 0 | 0 | 0 | 0 | 0 | 0 | 0 | 0 | 0 | 0 | 0 | 0
3.7 | Покупка системы непрерывной осушки трансформаторов для Восточной ТЭЦ, 1 шт. | N_505-ПГг-39-185 | 3.7572 | сметный расчет | 3.7572 | 0 | 0 | 3.131 | 0.62619 | 3.131 | 2024 | 3.131 | Обеспечение производственного процесса технологическими приборами и оборудованием | нд | 0 | 0 | 0 | 1 | 0 | 0 | 0 | 0 | 0 | 0 | 0 | 0 | 0 | 0 | 0 | 0
3.7 | Покупка мобильной установки для очистки турбинного масла для Восточной ТЭЦ, 1 шт. | N_505-ПГг-39-188 | 1.0715 | сметный расчет | 1.0715 | 0 | 0 | 0.89294 | 0.17859 | 0 | 2024 | 0.89294 | Обеспечение производственного процесса технологическими приборами и оборудованием | нд | 0 | 0 | 0 | 1 | 0 | 0 | 0 | 0 | 0 | 0 | 0 | 0 | 0 | 0 | 0 | 0
3.7 | Покупка оборудования локальных вычислительных сетей СП ПГРЭС | N_505-ПГг-39-196 | 4.6038 | сметный расчет | 4.6038 | 0 | 0 | 3.8365 | 0.76729 | 3.8365 | 2027 | 3.8365 | Обеспечение производственного процесса средствами автоматизации и информатизации | нд | 0 | 0 | 0 | 1 | 0 | 0 | 0 | 0 | 0 | 0 | 0 | 0 | 0 | 0 | 0 | 0
3.7 | Покупка тепловоза ТЭМ-18 СП Партизанская ГРЭС, кол-во 1.шт. | N_505-ПГг-39-197 | 0 | сметный расчет | 0 | 0 | 0 | 0 | 0 | 0 | нд | 0 | Обеспечение производственного процесса специализированной техникой | нд | 0 | 0 | 0 | 0 | 0 | 0 | 0 | 0 | 0 | 0 | 0 | 0 | 0 | 0 | 0 | 0
3.7 | Покупка стенда контроля подшипников качения для СП Партизанская ГРЭС, кол-во 1.шт. | N_505-ПГг-39-198 | 6.1973 | сметный расчет | 6.1973 | 0 | 0 | 5.1644 | 1.0329 | 5.1644 | 2027 | 5.1644 | Обеспечение производственного процесса технологическими приборами и оборудованием | нд | 0 | 0 | 0 | 1 | 0 | 0 | 0 | 0 | 0 | 0 | 0 | 0 | 0 | 0 | 0 | 0
3.7 | Покупка тепловоза ТЭМ-18 ДМ СП АТЭЦ 1 шт | N_505-ПГг-39-199 | 141.3671 | сметный расчет, договор | 141.3671 | 0 | 0 | 117.806 | 23.5612 | 117.806 | 2024 | 117.806 | Обеспечение производственного процесса специализированной техникой | нд | 0 | 0 | 0 | 1 | 0 | 0 | 0 | 0 | 0 | 0 | 0 | 0 | 0 | 0 | 0 | 0
3.7 | Покупка аппарата гидроимпульсной очистки труб, СП Артемовская ТЭЦ, 1 шт. | N_505-ПГг-39-201 | 7.0336 | сметный расчет, договор | 7.0336 | 0 | 0 | 5.8614 | 1.1723 | 5.8614 | 2027 | 5.8614 | Обеспечение производственного процесса технологическими приборами и оборудованием | нд | 0 | 0 | 0 | 1 | 0 | 0 | 0 | 0 | 0 | 0 | 0 | 0 | 0 | 0 | 0 | 0
3.7 | Покупка мобильной установки регенерации турбиного масла, СП Артемовская ТЭЦ, 1 шт. | N_505-ПГг-39-202 | 1.5347 | сметный расчет, договор | 1.5347 | 0 | 0 | 1.279 | 0.25579 | 1.279 | 2025 | 1.279 | Обеспечение производственного процесса технологическими приборами и оборудованием | нд | 0 | 0 | 0 | 1 | 0 | 0 | 0 | 0 | 0 | 0 | 0 | 0 | 0 | 0 | 0 | 0
3.7 | Покупка систем кондиционирования колонного типа, модель LG UP48WC, 4 шт., СП Артемовская ТЭЦ | N_505-ПГг-39-203 | 2.2075 | сметный расчет | 2.2075 | 0 | 0 | 1.8396 | 0.36791 | 1.8396 | 2027 | 1.8396 | Обеспечение производственного процесса современным специализированным оборудованием.. Доведение температуры воздуха в помещении до санитарных норм | нд | 0 | 0 | 0 | 4 | 0 | 0 | 0 | 0 | 0 | 0 | 0 | 0 | 0 | 0 | 0 | 0
3.7 | Покупка серверного оборудования, СП ПТС | N_505-ПГт-11-159 | 3.2712 | сметный расчет, договор | 3.2712 | 0 | 0 | 2.726 | 0.5452 | 2.726 | 2024 | 2.726 | Обеспечение производственного процесса средствами автоматизации и информатизации | нд | 0 | 0 | 0 | 1 | 0 | 0 | 0 | 0 | 0 | 0 | 0 | 0 | 0 | 0 | 0 | 0
3.7 | Покупка комплекта оборудования радиосвязи - СП Приморские тепловые сети, 1 шт. | N_505-ПГт-11-160 | 6.6708 | сметный расчет | 6.6708 | 0 | 0 | 5.559 | 1.1118 | 5.559 | 2026 | 5.559 | Обеспечение производственного процесса средствами автоматизации и информатизации | нд | 0 | 0 | 0 | 1 | 0 | 0 | 0 | 0 | 0 | 0 | 0 | 0 | 0 | 0 | 0 | 0
3.7 | Покупка комплекта оборудования для измерения параметров волоконно-оптических линий связи, СП ПТС 1шт. | N_505-ПГт-11-161 | 1.9085 | сметный расчет | 1.9085 | 0 | 0 | 1.5905 | 0.31809 | 1.5905 | 2027 | 1.5905 | Обеспечение производственного процесса технологическими приборами и оборудованием | нд | 0 | 0 | 0 | 1 | 0 | 0 | 0 | 0 | 0 | 0 | 0 | 0 | 0 | 0 | 0 | 0
3.7 | Покупка оборудования локальных вычислительных сетей СП ПТС | N_505-ПГт-11-162 | 5.0379 | сметный расчет | 5.0379 | 0 | 0 | 4.1982 | 0.83965 | 4.1982 | 2027 | 4.1982 | Обеспечение производственного процесса средствами автоматизации и информатизации | нд | 0 | 0 | 0 | 1 | 0 | 0 | 0 | 0 | 0 | 0 | 0 | 0 | 0 | 0 | 0 | 0
3.7 | Покупка трансформатора ТЛС-СЭЩ-40/10-03 УЗ 10.00/0.40 D/Yн-11- 2шт. - СП Приморские тепловые сети | N_505-ПГт-11-164 | 1.151 | сметный расчет | 1.151 | 0 | 0 | 0.95916 | 0.19183 | 0.95916 | 2024 | 0.95916 | Обеспечение производственного процесса технологическими приборами и оборудованием | нд | 0 | 0 | 0 | 2 | 0 | 0 | 0 | 0 | 0 | 0 | 0 | 0 | 0 | 0 | 0 | 0
3.7 | Покупка кондиционера с зимним комплектом - СП Приморские тепловые сети, 2шт. | N_505-ПГт-11-165 | 0.39798 | сметный расчет | 0.39798 | 0 | 0 | 0.33165 | 0.06633 | 0.33165 | 2026 | 0.33165 | Обеспечение производственного процесса технологическими приборами и оборудованием | нд | 0 | 0 | 0 | 2 | 0 | 0 | 0 | 0 | 0 | 0 | 0 | 0 | 0 | 0 | 0 | 0
3.7 | Покупка оптического сварочного аппарата, СП Приморские тепловые сети, 1 шт. | N_505-ПГт-11-166 | 1.6473 | сметный расчет | 1.6473 | 0 | 0 | 1.3727 | 0.27455 | 1.3727 | 2026 | 1.3727 | Обеспечение производственного процесса современным специализированным оборудованием | нд | 0 | 0 | 0 | 1 | 0 | 0 | 0 | 0 | 0 | 0 | 0 | 0 | 0 | 0 | 0 | 0
3.7 | Покупка кондиционера с зимним комплектом - СП Приморские тепловые сети, 3шт. | N_505-ПГт-11-168 | 0.62559 | сметный расчет | 0.62559 | 0 | 0 | 0.52133 | 0.10427 | 0.52133 | 2027 | 0.52133 | Обеспечение производственного процесса технологическими приборами и оборудованием | нд | 0 | 0 | 0 | 3 | 0 | 0 | 0 | 0 | 0 | 0 | 0 | 0 | 0 | 0 | 0 | 0
3.7 | Покупка Микроомметра МИКО-1, 1шт. СП Партизанская ГРЭС | N_505-ПГРЭС-39-4 | 0.2571 | сметный расчет | 0.2571 | 0 | 0 | 0.21425 | 0.04285 | 0 | 2024 | 0.21425 | Обеспечение производственного процесса технологическими приборами и оборудованием | нд | 0 | 0 | 0 | 1 | 0 | 0 | 0 | 0 | 0 | 0 | 0 | 0 | 0 | 0 | 0 | 0
3.7 | Покупка Прибора ТМВ-2, 1 шт., СП Партизанская ГРЭС | N_505-ПГРЭС-39-8 | 0.37766 | сметный расчет | 0.37766 | 0 | 0 | 0.31472 | 0.062944 | 0 | 2024 | 0.31472 | Обеспечение производственного процесса технологическими приборами и оборудованием | нд | 0 | 0 | 0 | 1 | 0 | 0 | 0 | 0 | 0 | 0 | 0 | 0 | 0 | 0 | 0 | 0
3.7 | Покупка приборного комплекса для локализации частичных разрядов в электрооборудовании СП ТЭЦ Восточная, 1шт. | N_505-ТЭЦВост-39-9 | 0 | сметный расчет | 0 | 0 | 0 | 0 | 0 | 0 | нд | 0 | Обеспечение производственного процесса технологическими приборами и оборудованием | нд | 0 | 0 | 0 | 0 | 0 | 0 | 0 | 0 | 0 | 0 | 0 | 0 | 0 | 0 | 0 | 0
3.7 | Покупка испытательного комплекса РЕТОМ-61 (или аналог), 1 шт, СП ТЭЦ Восточная | N_505-ТЭЦВост-39-3 | 3.5933 | сметный расчет | 3.5933 | 0 | 0 | 2.9944 | 0.59888 | 2.9944 | 2024 | 2.9944 | Обеспечение производственного процесса технологическими приборами и оборудованием | нд | 0 | 0 | 0 | 1 | 0 | 0 | 0 | 0 | 0 | 0 | 0 | 0 | 0 | 0 | 0 | 0
3.7 | Покупка прибора анализа элегаза для СП ТЭЦ Восточная, 1 шт. | N_505-ТЭЦВост-39-5 | 3.8725 | сметный расчет | 3.8725 | 0 | 0 | 3.2271 | 0.64542 | 3.2271 | 2024 | 3.2271 | Обеспечение производственного процесса технологическими приборами и оборудованием | нд | 0 | 0 | 0 | 1 | 0 | 0 | 0 | 0 | 0 | 0 | 0 | 0 | 0 | 0 | 0 | 0
3.7 | Покупка многофункционального калибратора процессов FLUKE 725 (725Ex) для СП ТЭЦ Восточная, 1 шт. | N_505-ТЭЦВост-39-7 | 1.0315 | сметный расчет | 1.0315 | 0 | 0 | 0.85958 | 0.17192 | 0.85958 | 2024 | 0.85958 | Обеспечение производственного процесса технологическими приборами и оборудованием | нд | 0 | 0 | 0 | 1 | 0 | 0 | 0 | 0 | 0 | 0 | 0 | 0 | 0 | 0 | 0 | 0
3.7 | Покупка спектрофотометра ПЭ-5400ВИ (с держателем 6-ти кювет) для Восточной ТЭЦ, (2 шт. 2023, 1 шт. - 2024.),3 шт. | N_505-ТЭЦВост-39-8 | 0.61698 | сметный расчет | 0.25458 | 0 | 0 | 0.21215 | 0.04243 | 0.21215 | 2024 | 0.57455 | Обеспечение производственного процесса технологическими приборами и оборудованием | нд | 0 | 0 | 0 | 3 | 0 | 0 | 0 | 0 | 0 | 0 | 0 | 0 | 0 | 0 | 0 | 0
3.7 | Покупка пожарной автоцистерны АЦ-5,0-40 (КамАЗ-43114) СП Партизанская ГРЭС, 1шт. | N_505-ПГРЭС-39-1 | 16.9913 | сметный расчет | 16.9913 | 0 | 0 | 14.1594 | 2.8319 | 14.1594 | 2024 | 14.1594 | Обеспечение производственного процесса технологическими приборами и оборудованием | нд | 0 | 0 | 0 | 1 | 0 | 0 | 0 | 0 | 0 | 0 | 0 | 0 | 0 | 0 | 0 | 0
3.7 | Покупка автоматизированного рабочего места (АРМ) СП Артёмовская ТЭЦ 20 шт. | N_505-АрТЭЦ-39-12 | 0 | сметный расчет, договор | 0 | 0 | 0 | 0 | 0 | 0 | нд | 0 | Обеспечение производственного процесса средствами автоматизации и информатизации | нд | 0 | 0 | 0 | 0 | 0 | 0 | 0 | 0 | 0 | 0 | 0 | 0 | 0 | 0 | 0 | 0
3.7 | Покупка Автогидроподъемника КЭМЗ АПТ 18.02 на шасси ГАЗ С41R13 - 1 шт. СП Артемовской ТЭЦ | N_505-АрТЭЦ-39-1 | 8.436 | сметный расчет, договор | 8.436 | 0 | 0 | 7.03 | 1.406 | 7.03 | 2024 | 7.03 | Обеспечение производственного процесса специализированной техникой | нд | 0 | 0 | 0 | 1 | 0 | 0 | 0 | 0 | 0 | 0 | 0 | 0 | 0 | 0 | 0 | 0
3.7 | Покупка аспиратора ПА-300М-2 СП Артёмовская ТЭЦ, 1шт. | N_505-АрТЭЦ-39-9 | 0.15887 | сметный расчет | 0.15887 | 0 | 0 | 0.13239 | 0.026478 | 0.13239 | 2024 | 0.13239 | Обеспечение производственного процесса технологическими приборами и оборудованием | нд | 0 | 0 | 0 | 1 | 0 | 0 | 0 | 0 | 0 | 0 | 0 | 0 | 0 | 0 | 0 | 0
3.7 | Покупка крановых весов СП Артёмовская ТЭЦ, 1 шт. | N_505-АрТЭЦ-39-10 | 0.56261 | сметный расчет, договор | 0.56261 | 0 | 0 | 0.46884 | 0.093768 | 0.46884 | 2025 | 0.46884 | Обеспечение производственного процесса технологическими приборами и оборудованием | нд | 0 | 0 | 0 | 1 | 0 | 0 | 0 | 0 | 0 | 0 | 0 | 0 | 0 | 0 | 0 | 0
3.7 | Покупка весов аналитических ВЛА-225М СП Артёмовская ТЭЦ, 1 шт. | N_505-АрТЭЦ-39-11 | 0.64378 | сметный расчет | 0.64378 | 0 | 0 | 0.53648 | 0.1073 | 0.53648 | 2024 | 0.53648 | Обеспечение производственного процесса технологическими приборами и оборудованием | нд | 0 | 0 | 0 | 1 | 0 | 0 | 0 | 0 | 0 | 0 | 0 | 0 | 0 | 0 | 0 | 0
3.7 | Приобретение спектрофотометра для Владивостокской ТЭЦ-2, 2 шт | O_505-ВТЭЦ2-1 | 0.46741 | сметный расчет | 0.46741 | 0 | 0 | 0 | 0.46741 | 0.38951 | 2024 | 0.38951 | Замена физически изношенного оборудования на новое. Обеспечение определения показателей качества входного и технологического товарного и обеспечения своевременного выявления нарушений режимов работы теплоэнергетического, теплосилового, водоподготовительного оборудования, приводящих к коррозии, накипеобразованию и отложениям.эксплуатационного трансформаторного и турбинного масла. Необходимость реализации проекта подтверждена актом № 4 от 05.05.2022г. | нд | 0 | 0 | 0 | 2 | 0 | 0 | 0 | 0 | 0 | 0 | 0 | 0 | 0 | 0 | 0 | 0
3.7 | Приобретение Аппарат для определения времени деэмульсии масел Владивостокская ТЭЦ-2, 1 шт | O_505-ВТЭЦ2-2 | 0.61166 | сметный расчет | 0.61166 | 0 | 0 | 0 | 0.61166 | 0.50972 | 2024 | 0.50972 | Замена физически изношеного оборудования на новое. Обеспечение определения показателей качества входного и технологического товарного и эксплуатационного трансформаторного и турбинного масла. Необходимость реализации проекта подтверждена актом №1 от 24.11.2021г. | нд | 0 | 0 | 0 | 1 | 0 | 0 | 0 | 0 | 0 | 0 | 0 | 0 | 0 | 0 | 0 | 0
3.7 | Приобретение уровнемера УЛМ-31А1-HF-LC с 2-х проводным подключением Владивостокская ТЭЦ-2, 15 шт | O_505-ВТЭЦ2-3 | 4.711 | сметный расчет | 4.711 | 0 | 0 | 0 | 4.711 | 3.9258 | 2024 | 3.9258 | Замена физически изношенного оборудования на новое, соответствующее Правилами безопасности ХОПО. Обеспечить контроль за текущими показателями параметров, определяющими химическую опасность химико-технологических процессов ХОПО I и II класса опасности, осуществляется не менее чем от двух независимых датчиков с раздельными точками замера. Во исполнение требований ФНП в области промышленной безопасности «Правила безопасности химически опасных производственных объектов, плана мероприятий по приведению объектов ХОПО в соответствие с требованиями Правил и предотвращения несчастных случаев на производстве. Необходимость реализации проекта подтверждена актом № 5 от 20.04.2022г. | нд | 0 | 0 | 0 | 15 | 0 | 0 | 0 | 0 | 0 | 0 | 0 | 0 | 0 | 0 | 0 | 0
3.7 | Приобретение газоанализатора ПАЛЛАДИЙ-3М-02 Владивостокская ТЭЦ-2, 1 шт | O_505-ВТЭЦ2-4 | 0.27202 | сметный расчет | 0.27202 | 0 | 0 | 0 | 0.27202 | 0.22668 | 2024 | 0.22668 | Приобретение нового оборудования в соответствии с требованиями Роспотребнадзора. Приобретение газоанализатора - 1 шт для измерения окиси углерода в воздухе – 1шт для нужд СП «Владивостокская ТЭЦ-2» АО «ДГК». Необходимость реализации проекта подтверждена актом №7 от 13.05.2022г. | нд | 0 | 0 | 0 | 1 | 0 | 0 | 0 | 0 | 0 | 0 | 0 | 0 | 0 | 0 | 0 | 0
3.7 | Приобретение анализатора ТВЗ-ЛАБ температуры вспышки в закрытом тигле Владивостокская ТЭЦ-2, 1 шт | O_505-ВТЭЦ2-5 | 0.80152 | сметный расчет | 0.80152 | 0 | 0 | 0 | 0.80152 | 0.66794 | 2024 | 0.66794 | Замена физически изношенного оборудования на новое. Приобретение автоматического аппарата для определения температуры вспышки в закрытом тигле с аттестацией СП «Владивостокская ТЭЦ-2» АО «ДГК». Необходимость реализации проекта подтверждена актом №9 от 20.04.2022г. | нд | 0 | 0 | 0 | 1 | 0 | 0 | 0 | 0 | 0 | 0 | 0 | 0 | 0 | 0 | 0 | 0
3.7 | Приобретение аппарата автоматического для определения температуры вспышки в открытом тигле Владивостокская ТЭЦ-2, 1 шт | O_505-ВТЭЦ2-6 | 0.54609 | сметный расчет | 0.54609 | 0 | 0 | 0 | 0.54609 | 0.45508 | 2024 | 0.45508 | Замена физически изношенного оборудования на новое. Приобретение автоматического аппарата для определения температуры вспышки в закрытом тигле с аттестацией СП «Владивостокская ТЭЦ-2» АО «ДГК». Необходимость реализации проекта подтверждена актом №9 от 20.04.2022г. | нд | 0 | 0 | 0 | 1 | 0 | 0 | 0 | 0 | 0 | 0 | 0 | 0 | 0 | 0 | 0 | 0
3.7 | Приобретение шкафа вытяжного 1860х765х2300 Владивостокская ТЭЦ-2, 1 шт | O_505-ВТЭЦ2-7 | 0.2099 | сметный расчет | 0.2099 | 0 | 0 | 0 | 0.2099 | 0.17491 | 2024 | 0.17491 | Замена физически изношенного оборудования на новое. Приобретение вытяжного шкафа. Необходимость реализации проекта подтверждена актом № 9 от 20.04.2022г. | нд | 0 | 0 | 0 | 1 | 0 | 0 | 0 | 0 | 0 | 0 | 0 | 0 | 0 | 0 | 0 | 0
3.7 | Приобретение мобильного индикаторного комплекса МИК-2 Владивостокская ТЭЦ-2, 1 шт | O_505-ВТЭЦ2-8 | 0.86978 | сметный расчет, договор | 0.86978 | 0 | 0 | 0 | 0.86978 | 0.72482 | 2024 | 0.72482 | Приобретение нового оборудования для исполнения требований НТД, действующих в энергосистемах РФ. Приобретение мобильного индикаторного комплекса МИК-2ВТ. Необходимость реализации проекта подтверждена актом № 1 от 14.01.2022 г. | нд | 0 | 0 | 0 | 1 | 0 | 0 | 0 | 0 | 0 | 0 | 0 | 0 | 0 | 0 | 0 | 0
3.7 | Приобретение МЕП-7ис - многочастотный цифровой измеритель тангенса угла диэлектрических потерь и емкости изоляции Владивостокская ТЭЦ-2, 1 шт | O_505-ВТЭЦ2-9 | 0.88503 | сметный расчет | 0.88503 | 0 | 0 | 0 | 0.88503 | 0.73753 | 2024 | 0.73753 | Замена физически изношенного оборудования на новое. Приобретение многочастотного цифрового измерителя тангенса угла диэлектрических потерь и емкости изоляции МЕП-7ис. Необходимость реализации проекта подтверждена актом № 2 от 24.01.2022 г. | нд | 0 | 0 | 0 | 1 | 0 | 0 | 0 | 0 | 0 | 0 | 0 | 0 | 0 | 0 | 0 | 0
3.7 | Приобретение вольтметра ПрофКиП СКВ-120/140 Владивостокская ТЭЦ-2, 1 шт | O_505-ВТЭЦ2-10 | 0.31006 | сметный расчет, договор | 0.31006 | 0 | 0 | 0 | 0.31006 | 0.25839 | 2024 | 0.25839 | Замена нерабочего оборудования на новое. Приобретение киловольтметра многопредельного цифрового ПрофКиП СКВ-120/140 класс точности 0,5. Необходимость реализации проекта подтверждена актом № 3 от 24.01.2022 г. | нд | 0 | 0 | 0 | 1 | 0 | 0 | 0 | 0 | 0 | 0 | 0 | 0 | 0 | 0 | 0 | 0
3.7 | Приобретение комплекса трассопоискового "Сталкер" 75-24 (встроенный GPS/Глонасс модуль, Li-lon) Владивостокская ТЭЦ-2, 1 шт | O_505-ВТЭЦ2-11 | 0.23942 | сметный расчет, договор | 0.23942 | 0 | 0 | 0 | 0.23942 | 0.19951 | 2024 | 0.19951 | Замена нерабочего оборудования на новое. Приобретение комплекса трассопоискового "Сталкер" 75-24 (со встроенным GPS/Глонасс модулем, Li-lon). Необходимость реализации проекта подтверждена актом № 4 от 24.01.2022 г. | нд | 0 | 0 | 0 | 1 | 0 | 0 | 0 | 0 | 0 | 0 | 0 | 0 | 0 | 0 | 0 | 0
3.7 | Приобретение переносной поверочной установки УППУ-МЭ 3,1КМ-П-0,5 Владивостокская ТЭЦ-2, 1 шт | O_505-ВТЭЦ2-12 | 4.6125 | сметный расчет | 4.6125 | 0 | 0 | 0 | 4.6125 | 3.8437 | 2024 | 3.8437 | Замена физически изношенного и устаревшего оборудования на новое. Приобретение переносной поверочной установки УППУ-МЭ 3.1 КМ-П-05 (1 шт.). Необходимость реализации проекта подтверждена актом № 6 от 02.02.2022 г. | нд | 0 | 0 | 0 | 1 | 0 | 0 | 0 | 0 | 0 | 0 | 0 | 0 | 0 | 0 | 0 | 0
3.7 | Приобретение ретом 25 - устройство испытательное, РЕТОМЕР-М3 высокочастотный вольтамперфазометр Владивостокская ТЭЦ-2, 1 шт | O_505-ВТЭЦ2-13 | 1.2837 | сметный расчет | 1.2837 | 0 | 0 | 0 | 1.2837 | 1.0697 | 2024 | 1.0697 | Замена физически изношенного и устаревшего оборудования на новое. Приобретение комплекса для проверки первичного и вторичного электрооборудования на базе прибора РЕТОМ-25 и вольтамперфазометра Ретометр-МЗ (1 шт.). Необходимость реализации проекта подтверждена актом № 7 от 02.02.2022 г. | нд | 0 | 0 | 0 | 1 | 0 | 0 | 0 | 0 | 0 | 0 | 0 | 0 | 0 | 0 | 0 | 0
3.7 | Приобретение комплекса программно-технического измерительного РЕТОМ-61 Владивостокская ТЭЦ-2, 1 шт | O_505-ВТЭЦ2-14 | 3.4717 | сметный расчет | 3.4717 | 0 | 0 | 0 | 3.4717 | 2.8931 | 2024 | 2.8931 | Замена физически изношенного и устаревшего оборудования на новое. Приобретение комплекса программно-технического измерительного РЕТОМ-61 в комплекте с ноутбуком 15'Intel Corel5 (1 шт.). Необходимость реализации проекта подтверждена актом № 7 от 02.02.2022 г. | нд | 0 | 0 | 0 | 1 | 0 | 0 | 0 | 0 | 0 | 0 | 0 | 0 | 0 | 0 | 0 | 0
3.7 | Приобретение крана на короткобазном шассии Владивостокская ТЭЦ-2, 1 шт | O_505-ВТЭЦ2-15 | 30.3927 | сметный расчет | 30.3927 | 0 | 0 | 0 | 30.3927 | 25.3273 | 2024 | 25.3273 | Замена физически изношенного оборудования на новое. Приобретение крана на короткобазном шасси. Необходимость реализации проекта подтверждена служебной запиской № б/н от 14.12.2023г. | нд | 0 | 0 | 0 | 1 | 0 | 0 | 0 | 0 | 0 | 0 | 0 | 0 | 0 | 0 | 0 | 0
3.7 | Приобретение экскаватора Владивостокская ТЭЦ-2, 1 шт | O_505-ВТЭЦ2-16 | 14.5025 | сметный расчет | 14.5025 | 0 | 0 | 0 | 14.5025 | 12.0854 | 2024 | 12.0854 | Замена физически изношенного оборудования на новое. Приобретение колесного экскаватора. Необходимость реализации проекта подтверждена служебной запиской № б/н от 12.12.2023г. | нд | 0 | 0 | 0 | 1 | 0 | 0 | 0 | 0 | 0 | 0 | 0 | 0 | 0 | 0 | 0 | 0
3.7 | Приобретение переносной многоканальной диагностической Владивостокская ТЭЦ-2, 1 шт | O_505-ВТЭЦ2-17 | 5.101 | сметный расчет | 5.101 | 0 | 0 | 0 | 5.101 | 4.2509 | 2024 | 4.2509 | Замена физически изношенного оборудования на новое. Приобретение комплекса программно-технического измерительного РЕТОМ-61 в комплекте с ноутбуком 15'Intel Corel5 (1 шт.). Необходимость реализации проекта подтверждена актом № б/н от 04.12.2023 г. | нд | 0 | 0 | 0 | 1 | 0 | 0 | 0 | 0 | 0 | 0 | 0 | 0 | 0 | 0 | 0 | 0
3.7 | Приобретение станока балансировочного с горизонтальной осью вращения, зарезонансного типа с маятниковой опорной системой модели ВМ-8000 с измерительно-управляющим комплексом "Сапфир" Владивостокская ТЭЦ-2, 1 шт | O_505-ВТЭЦ2-18 | 10.0994 | сметный расчет | 10.0994 | 0 | 0 | 0 | 10.0994 | 8.4162 | 2024 | 8.4162 | Замена физически изношенного оборудования на новое. Приобретение станка балансировочного с горизонтальной осью вращения, зарезонансного типа с маятниковой опорной системой модели ВМ-8000 с измерительно-управляющим комплексом «САПФИР» (1 шт.). Необходимость реализации проекта подтверждена актом № б/н от 01.12.2023 г. | нд | 0 | 0 | 0 | 1 | 0 | 0 | 0 | 0 | 0 | 0 | 0 | 0 | 0 | 0 | 0 | 0
3.7 | Приобретение винтового компрессора Владивостокская ТЭЦ-2, 1 шт | O_505-ВТЭЦ2-19 | 1.283 | сметный расчет, договор | 1.283 | 0 | 0 | 0 | 1.283 | 1.0691 | 2024 | 1.0691 | Обеспечение резерва оборудования для безаварийной и надежной работы водоподготовительой установки. Приобретение винтовой компрессора (1 шт.). Необходимость реализации проекта подтверждена актом № 6 от 06.05.2022 г. | нд | 0 | 0 | 0 | 1 | 0 | 0 | 0 | 0 | 0 | 0 | 0 | 0 | 0 | 0 | 0 | 0
3.7 | Приобретение титратора Фишера ПЭ-9210 в комплекте Владивостокская ТЭЦ-2, 1 шт | O_505-ВТЭЦ2-20 | 0.85091 | сметный расчет | 0.85091 | 0 | 0 | 0 | 0.85091 | 0.70909 | 2024 | 0.70909 | Приобретение нового оборудования. Приобретение титратора влаги автоматического кулонометрического с аттестацией (1 шт.). Необходимость реализации проекта подтверждена актом № 12 от 13.05.2022 г. | нд | 0 | 0 | 0 | 1 | 0 | 0 | 0 | 0 | 0 | 0 | 0 | 0 | 0 | 0 | 0 | 0
3.7 | Приобретение устройства УИ 300.1 с поверкой Владивостокская ТЭЦ-2, 1 шт | O_505-ВТЭЦ2-21 | 0.66464 | сметный расчет, договор | 0.66464 | 0 | 0 | 0 | 0.66464 | 0.55387 | 2024 | 0.55387 | Замена физически изношенного и устаревшего оборудования на новое. Приобретение устройства для питания измерительных цепей постоянного и переменного токов УИ300.1 (1 шт.). Необходимость реализации проекта подтверждена актом № 6 от 04.02.2022 г. | нд | 0 | 0 | 0 | 1 | 0 | 0 | 0 | 0 | 0 | 0 | 0 | 0 | 0 | 0 | 0 | 0
3.7 | Приобретение устройства измерительного параметров релейной защиты РЕТОМ-21 Владивостокская ТЭЦ-2, 1 шт | O_505-ВТЭЦ2-22 | 1.0737 | сметный расчет, договор | 1.0737 | 0 | 0 | 0 | 1.0737 | 0.89473 | 2024 | 0.89473 | Замена физически изношенного и устаревшего оборудования на новое. Приобретение комплекса для проверки первичного и вторичного электрооборудования на базе прибора РЕТОМ-25 и вольтамперфазометра Ретометр-МЗ (1 шт.). Необходимость реализации проекта подтверждена актом № 7 от 02.02.2022 г. | нд | 0 | 0 | 0 | 1 | 0 | 0 | 0 | 0 | 0 | 0 | 0 | 0 | 0 | 0 | 0 | 0
3.7 | Покупка коммутатора L2 с поддержкой PoE, 10 шт СП Приморские тепловые сети | O_505-ПТС-11-9 | 3.7915 | сметный расчет | 3.7915 | 0 | 0 | 3.1596 | 0.63191 | 3.1596 | 2029 | 3.1596 | Обеспечение производственного процесса технологическими приборами и оборудованием | нд | 0 | 0 | 0 | 10 | 0 | 0 | 0 | 0 | 0 | 0 | 0 | 0 | 0 | 0 | 0 | 0
3.7 | Покупка комплекса средств диспетчерского контроля тепловых сетей, 1 шт, СП Приморские тепловые сети | O_505-ПТС-11-6 | 22.2636 | сметный расчет | 22.2636 | 0 | 0 | 18.553 | 3.7106 | 18.553 | 2029 | 18.553 | Обеспечение производственного процесса технологическими приборами и оборудованием | нд | 0 | 0 | 0 | 1 | 0 | 0 | 0 | 0 | 0 | 0 | 0 | 0 | 0 | 0 | 0 | 0
3.7 | Покупка коммутатора с поддержкой PoE в комплекте с SFP модулями, 10 шт СП Приморские тепловые сети | O_505-ПТС-11-10 | 3.618 | сметный расчет | 3.618 | 0 | 0 | 3.015 | 0.603 | 3.015 | 2028 | 3.015 | Обеспечение производственного процесса технологическими приборами и оборудованием | нд | 0 | 0 | 0 | 10 | 0 | 0 | 0 | 0 | 0 | 0 | 0 | 0 | 0 | 0 | 0 | 0
3.7 | Покупка кондиционера с зимним комплектом, кол-во 3 шт, СП Приморские тепловые сети | O_505-ПТС-11-11 | 0.68702 | сметный расчет | 0.68702 | 0 | 0 | 0.57251 | 0.1145 | 0.57251 | 2029 | 0.57251 | Обеспечение производственного процесса технологическими приборами и оборудованием | нд | 0 | 0 | 0 | 3 | 0 | 0 | 0 | 0 | 0 | 0 | 0 | 0 | 0 | 0 | 0 | 0
3.7 | Покупка МФУ, 10 шт., СП Приморские тепловые сети | O_505-ПТС-11-7 | 2.6601 | сметный расчет | 2.6601 | 0 | 0 | 2.2168 | 0.44335 | 2.2168 | 2029 | 2.2168 | Обеспечение производственного процесса технологическими приборами и оборудованием | нд | 0 | 0 | 0 | 10 | 0 | 0 | 0 | 0 | 0 | 0 | 0 | 0 | 0 | 0 | 0 | 0
3.7 | Покупка офисных МФУ – 10 шт. СП Приморские тепловые сети | O_505-ПТС-11-8 | 2.5326 | сметный расчет | 2.5326 | 0 | 0 | 2.1105 | 0.4221 | 2.1105 | 2028 | 2.1105 | Обеспечение производственного процесса технологическими приборами и оборудованием | нд | 0 | 0 | 0 | 10 | 0 | 0 | 0 | 0 | 0 | 0 | 0 | 0 | 0 | 0 | 0 | 0
3.7 | Приобретение оборудования для оснащения зала обучения оперативного персонала СП Артемовская ТЭЦ (МФУ-1шт., АРМ - 9 шт., Комплект оборудования ВКС - 1 шт., Led-панель - 1 шт.) | O_505-АрТЭЦ-39-19 | 3.546 | сметный расчет, договор | 3.546 | 0 | 0 | 2.955 | 0.591 | 2.955 | 2025 | 2.955 | Для проведения занятий по спецподготовке оперативного персонала и тренировок персонала в рамках подготовки к соревнованиям профмастерства. | нд | 0 | 0 | 0 | 12 | 0 | 0 | 0 | 0 | 0 | 0 | 0 | 0 | 0 | 0 | 0 | 0
3.7 | Приобретение газоанализатора одноканального общепромышленного стационарного СП Артемовская ТЭЦ (1 шт.) | O_505-АрТЭЦ-39-16 | 0.75007 | сметный расчет | 0.75007 | 0 | 0 | 0.62506 | 0.12501 | 0.62506 | 2024 | 0.62506 | Обеспечение производственного процесса технологическими приборами и оборудованием | нд | 0 | 0 | 0 | 1 | 0 | 0 | 0 | 0 | 0 | 0 | 0 | 0 | 0 | 0 | 0 | 0
3.7 | Покупка мини погрузчика фронтального г/п 850 кг, объем ковша 0,47 м3 (1 шт.)Артемовской ТЭЦ | O_505-АрТЭЦ-39-22 | 6.0356 | сметный расчет | 6.0356 | 0 | 0 | 5.0297 | 1.0059 | 5.0297 | 2025 | 5.0297 | Обеспечение производственного процесса специализированной техникой | нд | 0 | 0 | 0 | 1 | 0 | 0 | 0 | 0 | 0 | 0 | 0 | 0 | 0 | 0 | 0 | 0
3.7 | Покупка погрузчика вилочного фронтального г/п 2000 кг. (2 шт.) Артемовской ТЭЦ | O_505-АрТЭЦ-39-23 | 8.8379 | сметный расчет, договор | 8.8379 | 0 | 0 | 7.3649 | 1.473 | 7.3649 | 2025 | 7.3649 | Обеспечение производственного процесса специализированной техникой | нд | 0 | 0 | 0 | 2 | 0 | 0 | 0 | 0 | 0 | 0 | 0 | 0 | 0 | 0 | 0 | 0
3.7 | Приобретение шкафа приточно-вытяжного СП Артемовская ТЭЦ 1 шт. | O_505-АрТЭЦ-39-31 | 0.87946 | сметный расчет | 0.87946 | 0 | 0 | 0.73288 | 0.14658 | 0.73288 | 2027 | 0.73288 | Обеспечение производственного процесса технологическими приборами и оборудованием | нд | 0 | 0 | 0 | 1 | 0 | 0 | 0 | 0 | 0 | 0 | 0 | 0 | 0 | 0 | 0 | 0
3.7 | Приобретение портативного измерительного комплекта с расходомером и датчиком толщиномера АКРОН-01 СП Артемовская ТЭЦ, 1 шт. | O_505-АрТЭЦ-39-25 | 0.29589 | сметный расчет, договор | 0.29589 | 0 | 0 | 0.24658 | 0.049316 | 0.24658 | 2025 | 0.24658 | Обеспечение производственного процесса технологическими приборами и оборудованием | нд | 0 | 0 | 0 | 1 | 0 | 0 | 0 | 0 | 0 | 0 | 0 | 0 | 0 | 0 | 0 | 0
3.7 | Приобретение высоковольтного измерителя параметров изоляции СП Артемовская ТЭЦ, 1 шт. | O_505-АрТЭЦ-39-33 | 2.0918 | сметный расчет | 2.0918 | 0 | 0 | 1.7432 | 0.34864 | 1.7432 | 2027 | 1.7432 | Обеспечение производственного процесса технологическими приборами и оборудованием | нд | 0 | 0 | 0 | 1 | 0 | 0 | 0 | 0 | 0 | 0 | 0 | 0 | 0 | 0 | 0 | 0
3.7 | Покупка бортового автомобиля типа ГАЗон Next ГАЗ-C41RB3 (4×2) c гидравлическим манипулятором или аналог для нужд Восточной ТЭЦ | O_505-ТЭЦВост-39-14 | 8.4927 | сметный расчет | 8.4927 | 0 | 0 | 7.0773 | 1.4155 | 7.0773 | 2025 | 7.0773 | Обеспечение производственного процесса специализированной техникой | нд | 0 | 0 | 0 | 1 | 0 | 0 | 0 | 0 | 0 | 0 | 0 | 0 | 0 | 0 | 0 | 0
3.7 | Покупка серверного оборудования корпоративных информационных систем СП "ТЭЦ Восточная", 1 комплект | O_505-ТЭЦВост-39-11 | 21.6948 | сметный расчет | 21.6948 | 0 | 0 | 18.079 | 3.6158 | 18.079 | 2029 | 18.079 | Обеспечение производственного процесса средствами автоматизации и информатизации | нд | 0 | 0 | 0 | 1 | 0 | 0 | 0 | 0 | 0 | 0 | 0 | 0 | 0 | 0 | 0 | 0
3.7 | Покупка автономной телефонной станции типа элтекс smg-3016 или аналог, 2 комплекта, СП ТЭЦ Восточная | O_505-ТЭЦВост-39-13 | 11.7766 | сметный расчет | 11.7766 | 0 | 0 | 9.8138 | 1.9628 | 9.8138 | 2025 | 9.8138 | Обеспечение производственного процесса средствами автоматизации и информатизации | нд | 0 | 0 | 0 | 2 | 0 | 0 | 0 | 0 | 0 | 0 | 0 | 0 | 0 | 0 | 0 | 0
3.7 | Покупка комплекта ручного универсального гидравлического с силовым модулем, 1 шт. СП ТЭЦ Восточная | O_505-ТЭЦВост-39-19 | 0.32081 | сметный расчет | 0.32081 | 0 | 0 | 0.26734 | 0.053468 | 0.26734 | 2025 | 0.26734 | Обеспечение производственного процесса технологическими приборами и оборудованием | нд | 0 | 0 | 0 | 1 | 0 | 0 | 0 | 0 | 0 | 0 | 0 | 0 | 0 | 0 | 0 | 0
3.7 | Покупка газоанализатора Джин-Газ ГСБ-3М-07 или аналог СП ТЭЦ Восточная, 1 шт. | O_505-ТЭЦВост-39-20 | 0.22272 | сметный расчет, договор | 0.22272 | 0 | 0 | 0.1856 | 0.037119 | 0.1856 | 2025 | 0.1856 | Обеспечение производственного процесса технологическими приборами и оборудованием | нд | 0 | 0 | 0 | 1 | 0 | 0 | 0 | 0 | 0 | 0 | 0 | 0 | 0 | 0 | 0 | 0
3.7 | Покупка комплекта разрядно-диагностического устройства аккумуляторных батарей, 1 шт. СП ТЭЦ Восточная | O_505-ТЭЦВост-39-18 | 2.1556 | сметный расчет, договор | 2.1556 | 0 | 0 | 1.7963 | 0.35926 | 1.7963 | 2025 | 1.7963 | Обеспечение производственного процесса технологическими приборами и оборудованием | нд | 0 | 0 | 0 | 1 | 0 | 0 | 0 | 0 | 0 | 0 | 0 | 0 | 0 | 0 | 0 | 0
3.7 | Приобретение миллиометра СП Артемовская ТЭЦ, 1 шт. | O_505-АрТЭЦ-39-32 | 1.8619 | сметный расчет, договор | 1.8619 | 0 | 0 | 1.5516 | 0.31032 | 1.5516 | 2027 | 1.5516 | Обеспечение производственного процесса технологическими приборами и оборудованием | нд | 0 | 0 | 0 | 1 | 0 | 0 | 0 | 0 | 0 | 0 | 0 | 0 | 0 | 0 | 0 | 0
3.7 | Покупка широкоформатного принтер HP DesignJet T630 24-in, 1 шт. СП ТЭЦ Восточная | O_505-ТЭЦВост-39-15 | 0.33069 | сметный расчет | 0.33069 | 0 | 0 | 0.27558 | 0.055116 | 0.27558 | 2024 | 0.27558 | Обеспечение производственного процесса средствами автоматизации и информатизации | нд | 0 | 0 | 0 | 1 | 0 | 0 | 0 | 0 | 0 | 0 | 0 | 0 | 0 | 0 | 0 | 0
3.7 | Покупка АРМ системы, 1 шт. СП ТЭЦ Восточная | O_505-ТЭЦВост-39-10 | 1.4876 | сметный расчет | 1.4876 | 0 | 0 | 1.2396 | 0.24793 | 1.2396 | 2024 | 1.2396 | Обеспечение производственного процесса средствами автоматизации и информатизации | нд | 0 | 0 | 0 | 10 | 0 | 0 | 0 | 0 | 0 | 0 | 0 | 0 | 0 | 0 | 0 | 0
3.7 | Приобретение широкоформатного сканера СП Артемовская ТЭЦ 1 шт. | O_505-АрТЭЦ-39-20 | 1.1352 | сметный расчет | 1.1352 | 0 | 0 | 0.94604 | 0.18921 | 0.94604 | 2027 | 0.94604 | Обеспечение производственного процесса средствами автоматизации и информатизации | нд | 0 | 0 | 0 | 1 | 0 | 0 | 0 | 0 | 0 | 0 | 0 | 0 | 0 | 0 | 0 | 0
3.7 | Покупка многофункционального устройство Kyocera ECOSYS M5526cdw или аналог, 1 шт. СП ТЭЦ Восточная | O_505-ТЭЦВост-39-16 | 0.12994 | сметный расчет | 0.12994 | 0 | 0 | 0.10828 | 0.021656 | 0.10828 | 2024 | 0.10828 | Обеспечение производственного процесса средствами автоматизации и информатизации | нд | 0 | 0 | 0 | 1 | 0 | 0 | 0 | 0 | 0 | 0 | 0 | 0 | 0 | 0 | 0 | 0
3.7 | Покупка оборудования для ВКС, 1 шт. СП ТЭЦ Восточная | O_505-ТЭЦВост-39-12 | 1.5856 | сметный расчет | 1.5856 | 0 | 0 | 1.3213 | 0.26427 | 1.3213 | 2024 | 1.3213 | Обеспечение производственного процесса средствами автоматизации и информатизации | нд | 0 | 0 | 0 | 1 | 0 | 0 | 0 | 0 | 0 | 0 | 0 | 0 | 0 | 0 | 0 | 0
3.7 | Покупка калибратора температуры Элемер-КТ-150К, 1 шт. для Восточной ТЭЦ | O_505-ТЭЦВост-39-17 | 0.69667 | сметный расчет | 0.69667 | 0 | 0 | 0.58056 | 0.11611 | 0.58056 | 2024 | 0.58056 | Обеспечение производственного процесса технологическими приборами и оборудованием | нд | 0 | 0 | 0 | 1 | 0 | 0 | 0 | 0 | 0 | 0 | 0 | 0 | 0 | 0 | 0 | 0
3.7 | Приобретение компрессора винтового ВК180-8 ВС СП Артемовская ТЭЦ 2 шт. | O_505-АрТЭЦ-39-17 | 6.3023 | сметный расчет | 6.3023 | 0 | 0 | 5.2519 | 1.0504 | 5.2519 | 2024 | 5.2519 | Обеспечение производственного процесса компрессорной установкой для получения сжатого воздуха с постоянным давлением. | нд | 0 | 0 | 0 | 2 | 0 | 0 | 0 | 0 | 0 | 0 | 0 | 0 | 0 | 0 | 0 | 0
3.7 | Приобретение анализатора жидкости «Флюорат-02-5М» СП Артемовская ТЭЦ, 1 шт. | O_505-АрТЭЦ-39-34 | 1.1354 | сметный расчет | 1.1354 | 0 | 0 | 0.94618 | 0.18924 | 0.94618 | 2027 | 0.94618 | Обеспечение производственного процесса технологическими приборами и оборудованием | нд | 0 | 0 | 0 | 1 | 0 | 0 | 0 | 0 | 0 | 0 | 0 | 0 | 0 | 0 | 0 | 0
3.7 | Приобретение кондуктометра-концентратомера лабораторного переносного Сп Артемовская ТЭЦ 1 шт. | O_505-АрТЭЦ-39-30 | 0.16814 | сметный расчет | 0.16814 | 0 | 0 | 0.14011 | 0.028023 | 0.14011 | 2025 | 0.14011 | Обеспечение производственного процесса технологическими приборами и оборудованием | нд | 0 | 0 | 0 | 1 | 0 | 0 | 0 | 0 | 0 | 0 | 0 | 0 | 0 | 0 | 0 | 0
3.7 | Приобретение газоанализатора дымовых отходящих газов многокомпонентного переносного ДАГ-500 СП Артемовская ТЭЦ 1 шт. | O_505-АрТЭЦ-39-24 | 0.20774 | сметный расчет, договор | 0.20774 | 0 | 0 | 0.17311 | 0.034623 | 0.17311 | 2024 | 0.17311 | Обеспечение производственного процесса технологическими приборами и оборудованием | нд | 0 | 0 | 0 | 1 | 0 | 0 | 0 | 0 | 0 | 0 | 0 | 0 | 0 | 0 | 0 | 0
3.7 | Приобретение спектрофотометра Юнико 1201 СП Артемовская ТЭЦ, 1 шт | O_505-АрТЭЦ-39-26 | 0.19788 | сметный расчет, договор | 0.19788 | 0 | 0 | 0.1649 | 0.03298 | 0.1649 | 2025 | 0.1649 | Обеспечение производственного процесса технологическими приборами и оборудованием | нд | 0 | 0 | 0 | 1 | 0 | 0 | 0 | 0 | 0 | 0 | 0 | 0 | 0 | 0 | 0 | 0
3.7 | Приобретение аппарата для определения температуры вспышки в закрытом тигле ПЭ-ТВО полуавтоматический СП Артемовская ТЭЦ, 1 шт. | O_505-АрТЭЦ-39-28 | 0.19972 | сметный расчет | 0.19972 | 0 | 0 | 0.16643 | 0.033287 | 0.16643 | 2025 | 0.16643 | Обеспечение производственного процесса технологическими приборами и оборудованием | нд | 0 | 0 | 0 | 1 | 0 | 0 | 0 | 0 | 0 | 0 | 0 | 0 | 0 | 0 | 0 | 0
3.7 | Приобретение спектрофотометра ПЭ-5400ВИ СП Артемовская ТЭЦ, 1 шт. | O_505-АрТЭЦ-39-27 | 0.24324 | сметный расчет | 0.24324 | 0 | 0 | 0.2027 | 0.040541 | 0.2027 | 2025 | 0.2027 | Обеспечение производственного процесса технологическими приборами и оборудованием | нд | 0 | 0 | 0 | 1 | 0 | 0 | 0 | 0 | 0 | 0 | 0 | 0 | 0 | 0 | 0 | 0
3.7 | Приобретение широкоформатного плоттера СП Артемовская ТЭЦ 1 шт. | O_505-АрТЭЦ-39-21 | 0.7867 | сметный расчет | 0.7867 | 0 | 0 | 0.65559 | 0.13112 | 0.65559 | 2027 | 0.65559 | Обеспечение производственного процесса средствами автоматизации и информатизации | нд | 0 | 0 | 0 | 1 | 0 | 0 | 0 | 0 | 0 | 0 | 0 | 0 | 0 | 0 | 0 | 0
3.7 | Приобретение весов аналитических ВЛА-225М СП Артемовская ТЭЦ 1 шт. | O_505-АрТЭЦ-39-29 | 0.67603 | сметный расчет | 0.67603 | 0 | 0 | 0.56336 | 0.11267 | 0.56336 | 2025 | 0.56336 | Обеспечение производственного процесса технологическими приборами и оборудованием | нд | 0 | 0 | 0 | 1 | 0 | 0 | 0 | 0 | 0 | 0 | 0 | 0 | 0 | 0 | 0 | 0
3.7 | Покупка офисной техники для оснащения учебного класса оперативного персонала (АРМ – 10 шт, комплект оборудования для видео обучения – 1 шт, терминал ВКС – 1 шт, кондиционер – 1шт, коммутационое оборудование – 2шт) для нужд СП Партизанская ГРЭС | O_505-ПГРЭС-39-13 | 2.525 | сметный расчет | 2.525 | 0 | 0 | 2.1042 | 0.42083 | 2.1042 | 2024 | 2.1042 | Обеспечение производства офисной техникой для оснащения учебного класса оперативного персонала | нд | 0 | 0 | 0 | 15 | 0 | 0 | 0 | 0 | 0 | 0 | 0 | 0 | 0 | 0 | 0 | 0
3.7 | Покупка фильтр-адсорбера СП Партизанская ГРЭС, 1 шт. | O_505-ПГРЭС-39-14 | 0.378 | сметный расчет | 0.378 | 0 | 0 | 0.315 | 0.063 | 0.315 | 2024 | 0.315 | Обеспечение производственного процесса оборудованием поглащающего технологически нежелательные вещества и газы. | нд | 0 | 0 | 0 | 1 | 0 | 0 | 0 | 0 | 0 | 0 | 0 | 0 | 0 | 0 | 0 | 0
3.7 | Разработка системы обнаружения утечек в трубах тепловых сетей, СП Приморские тепловые сети | O_505-ПТС-16на | 35.7824 | сметный расчет | 35.7824 | 0 | 0 | 29.8186 | 5.9637 | 29.8186 | 2025 | 29.8186 | Разработка и создание макетов датчиков контроля и обнаружения порывов в трассах тепловых сетей, проведение лабораторных испытаний разработанных макетов датчиков контроля и обнаружения порывов; Разработка и создание модели участка тепловой сети с различными видами утечек, содержащую измерительные приборы, датчики и подводящие линии к ним, построенные на разных принципах измерений (давления, расхода, температуры); Проведение экспериментальных исследований работы датчиков, оценка дальности обнаружения протечек в зависимости от шумности, вибрационной загруженности окружающей обстановки; Разработка предложений по внедрению системы контроля. | нд | 0 | 0 | 0 | 1 | 0 | 0 | 0 | 0 | 0 | 0 | 0 | 0 | 0 | 0 | 0 | 0
3.7 | Разработка и внедрение технологии защиты поверхностей нагрева водяного экономайзера энергетических котлов СП "Партизанская ГРЭС" от абразивного износа золой | O_505-ПГРЭС-155на | 66.96 | сметный расчет | 66.96 | 0 | 0 | 55.8 | 11.16 | 55.8 | 2024 | 55.8 | Разработка и внедрение технологии защиты поверхностей нагрева водяного экономайзера энергетических котлов СП "Партизанская ГРЭС" от абразивного износа золой | нд | 0 | 0 | 0 | 1 | 0 | 0 | 0 | 0 | 0 | 0 | 0 | 0 | 0 | 0 | 0 | 0
3.7 | Разработка и внедрение технических и технологических решений по повышению КПД золоулавливающих установок СП "Партизанская ГРЭС" | N_505-ПГг-139на | 21.4744 | сметный расчет | 21.4744 | 0 | 0 | 17.8953 | 3.5791 | 17.8953 | 2026 | 17.8953 | Разработка и внедрение технических и технологических решений по повышению КПД золоулавливающих установок, улучшение технико-экономических показателей основных средств | нд | 0 | 0 | 0 | 1 | 0 | 0 | 0 | 0 | 0 | 0 | 0 | 0 | 0 | 0 | 0 | 0
4 | Республика САХА (Якутия) | Г | 830.8236 | нд | 749.8309 | 0 | 0 | 631.8515 | 117.9794 | 656.5453 | нд | 687.2355 | нд | нд | 0 | 0 | 0 | 90 | 0 | 7.5 | 0 | 0 | 0 | 0 | 0 | 110 | 0 | 0 | 0 | 0
4.5 | Новое строительство, всего, в том числе: | Г | 117.8244 | нд | 73.3885 | 0 | 0 | 92.9346 | -19.5461 | 92.9346 | нд | 92.9346 | нд | нд | 0 | 0 | 0 | 2 | 0 | 7.5 | 0 | 0 | 0 | 0 | 0 | 0 | 0 | 0 | 0 | 0
4.5.1 | Новое строительство объектов по производству электрической энергии, всего, в том числе: | Г | 0 | нд | 0 | 0 | 0 | 0 | 0 | 0 | нд | 0 | нд | нд | 0 | 0 | 0 | 0 | 0 | 0 | 0 | 0 | 0 | 0 | 0 | 0 | 0 | 0 | 0 | 0
4.5.2 | Новое строительство котельных, всего, в том числе: | Г | 0 | нд | 0 | 0 | 0 | 0 | 0 | 0 | нд | 0 | нд | нд | 0 | 0 | 0 | 0 | 0 | 0 | 0 | 0 | 0 | 0 | 0 | 0 | 0 | 0 | 0 | 0
4.5.3 | Новое строительство тепловых сетей, всего, в том числе: | Г | 0 | нд | 0 | 0 | 0 | 0 | 0 | 0 | нд | 0 | нд | нд | 0 | 0 | 0 | 0 | 0 | 0 | 0 | 0 | 0 | 0 | 0 | 0 | 0 | 0 | 0 | 0
4.5.4 | Прочее новое строительство, всего, в том числе: | Г | 117.8244 | нд | 73.3885 | 0 | 0 | 92.9346 | -19.5461 | 92.9346 | нд | 92.9346 | нд | нд | 0 | 0 | 0 | 2 | 0 | 7.5 | 0 | 0 | 0 | 0 | 0 | 0 | 0 | 0 | 0 | 0
4.5.4 | Строительство 3-ей нитки гидрозолоудаления НГРЭС (протяженность - 7,5 км) | H_505-НГ-55 | 7.9873 | сметный расчет | -36.4486 | 0 | 0 | 0 | -36.4486 | 0 | нд | 0 | Обеспечение бесперебойности работы 2-х энергоблоков из трех в отопительный сезон в случае выхода из строя одного золопровода, срок эксплуатацию которого превышает 32 года. Создание резерва ГЗУ. Выполнение требований ФЗ № 117-ФЗ от 21.07.1997 "О безопасности гидротехнических сооружений" ст.8,9,10. | нд | 0 | 0 | 0 | 0 | 0 | 7.5 | 0 | 0 | 0 | 0 | 0 | 0 | 0 | 0 | 0 | 0
4.5.4 | Строительство навесов на базах материально-технического обеспечения Нерюнгринской ГРЭС и Чульманской ТЭЦ | N_505-НГ-126 | 109.8371 | сметный расчет | 109.8371 | 0 | 0 | 92.9346 | 16.9025 | 92.9346 | 2029 | 92.9346 | Снижение остроты проблемы отсутствия достаточных объемов площадей накопления металлолома соответствующих требованиям СанПиН 2.1.3684-21 от 28.01.2021 | нд | 0 | 0 | 0 | 2 | 0 | 0 | 0 | 0 | 0 | 0 | 0 | 0 | 0 | 0 | 0 | 0
4.6 | Покупка земельных участков для целей реализации инвестиционных проектов, всего, в том числе: | Г | 0 | нд | 0 | 0 | 0 | 0 | 0 | 0 | нд | 0 | нд | нд | 0 | 0 | 0 | 0 | 0 | 0 | 0 | 0 | 0 | 0 | 0 | 0 | 0 | 0 | 0 | 0
4.7 | Прочие инвестиционные проекты всего, в том числе: | Г | 712.9992 | нд | 676.4424 | 0 | 0 | 538.9169 | 137.5255 | 563.6107 | нд | 594.3009 | нд | нд | 0 | 0 | 0 | 88 | 0 | 0 | 0 | 0 | 0 | 0 | 0 | 110 | 0 | 0 | 0 | 0
4.7 | Разработка обоснования инвестиций (ОБИН), ПИР для реализации проекта "Строительство 5-й очереди магистральных тепловых сетей НГРЭС – г. Нерюнгри (протяженность - 11,133 км в 2 нитки Ду 800мм)" | I_505-НГ-23-1 | 36.8096 | сметный расчет | 36 | 0 | 0 | 30 | 6 | 30 | нд | 30.8096 | Разработка обоснования инвестиций, проведение ТЦА и ПИР для проекта по строительству 5-ой очереди МТС НГРЭС, реализацию которого в будущем обеспечит условия для увеличения расхода сетевой воды, снижения расхода топлива и покупной электрической энергии, повышение надежности теплоснабжения (проект учтен в Схеме теплоснабжения муниципального образования "Город Нерюнгри" Нерюнгринского района Республики Саха (Якутия) на период до 2034 года, утверждена постановлением от 07.11.2019 №334/1 (Утверждаемая часть, Глава 6, п. 6.5, стр. 162), выполнение требований СНиП 41-02-2003 Тепловые сети, п. 16.15. и ст. 23 ФЗ 190 «О теплоснабжении». | нд | 0 | 0 | 0 | 0 | 0 | 0 | 0 | 0 | 0 | 0 | 0 | 0 | 0 | 0 | 0 | 0
4.7 | Реконструкция пылесистем котлоагрегатов Нерюнгринской ГРЭС (ПИР) | N_505-НГ-122 | 5.2918 | сметный расчет | 5.2918 | 0 | 0 | 0 | 5.2918 | 0 | нд | 4.4098 | Реализация программы повышения надежности тепловых электростанций АО «ДГК» | нд | 0 | 0 | 0 | 0 | 0 | 0 | 0 | 0 | 0 | 0 | 0 | 0 | 0 | 0 | 0 | 0
4.7 | Разработка ПИР для проекта "Установка релейной защиты ВЛ 110 кВ Нерюнгринская ГРЭС– Чульман с отпайками и ВЛ 110 кВ Нерюнгринская ГРЭС – Хатыми с отпайками на Нерюнгринской ГРЭС | N_505-НГ-129 | 5.9648 | сметный расчет | 5.9648 | 0 | 0 | 4.9707 | 0.99414 | 4.9707 | нд | 4.9707 | Обеспечение функционирования устройств релейной защиты и автоматики | нд | 0 | 0 | 0 | 0 | 0 | 0 | 0 | 0 | 0 | 0 | 0 | 0 | 0 | 0 | 0 | 0
4.7 | Разработка ПИР для проекта "Установка релейной защиты ВЛ 110 кВ Нерюнгринская ГРЭС– Хатыми с отпайками на ПС 110 кВ ВГК | N_505-НГ-130 | 2.5776 | сметный расчет | 2.5776 | 0 | 0 | 2.148 | 0.42961 | 2.148 | нд | 2.148 | Обеспечение функционирования устройств релейной защиты и автоматики | нд | 0 | 0 | 0 | 0 | 0 | 0 | 0 | 0 | 0 | 0 | 0 | 0 | 0 | 0 | 0 | 0
4.7 | Разработка ПИР на системы освещения и вентиляции ММХ Нерюнгринской ГРЭС | O_505-НГ-146 | 9.8348 | сметный расчет | 9.8348 | 0 | 0 | 8.1957 | 1.6391 | 8.1957 | нд | 8.1957 | Выполнение п.108 приказа Ростехнадзора от 15.12.2020 N 529 "Об утверждении федеральных норм и правил в области промышленной безопасности "Правила промышленной безопасности складов нефти и нефтепродуктов" (Зарегистрировано в Минюсте России 30.12.2020 N 61965) | нд | 0 | 0 | 0 | 0 | 0 | 0 | 0 | 0 | 0 | 0 | 0 | 0 | 0 | 0 | 0 | 0
4.7 | Разработка ПИР на модернизацию ИДС на ГТС Нерюнгриской ГРЭС по установке системы дистанционного контроля | O_505-НГ-148 | 6.7209 | сметный расчет, договор | 6.7209 | 0 | 0 | 5.6007 | 1.1201 | 5.6007 | нд | 5.6007 | Выполнение требований СТО 17330282.27.140.004-2008 п. 5.1.2 | нд | 0 | 0 | 0 | 0 | 0 | 0 | 0 | 0 | 0 | 0 | 0 | 0 | 0 | 0 | 0 | 0
4.7 | Разработка проектно-сметной документации по проекту технического перевооружения площадок ММХ НГВК,Чульманской ТЭЦ, Нерюнгринской ГРЭС | O_505-НГ-143 | 14.8908 | сметный расчет, договор | 14.8908 | 0 | 0 | 12.409 | 2.4818 | 12.409 | нд | 12.409 | Выполнение требований ФЗ «О промышленной безопасности опасных производственных объектов» №116-ФЗ от 21.07.1997 г, ФНП «Правила промышленной безопасности складов нефти и нефтепродуктов», утв. приказом Ростехнадзора 15.12.2020 №529, ФНП «Общие правила взрывобезопасности для взрывопожароопасных химических, нефтехимических и нефтеперерабатывающих производств», утв. приказом Ростехнадзора от 15.12.2020 №533 | нд | 0 | 0 | 0 | 0 | 0 | 0 | 0 | 0 | 0 | 0 | 0 | 0 | 0 | 0 | 0 | 0
4.7 | Разработка ПИР на модернизацию технологических защит энергоблоков №1, 2, 3 Нерюнгринской ГРЭС | O_505-НГ-144 | 4.8632 | сметный расчет, договор | 4.8632 | 0 | 0 | 4.0526 | 0.81053 | 4.0526 | нд | 4.0526 | Защита теплотехнического оборудования при возникновении нештатных и аварийных ситуаций. | нд | 0 | 0 | 0 | 0 | 0 | 0 | 0 | 0 | 0 | 0 | 0 | 0 | 0 | 0 | 0 | 0
4.7 | Разработка ПИР по реконструкции распределительных устройств насосной станции осветленной воды Нерюнгринской ГРЭС | O_505-НГ-147 | 6.1591 | сметный расчет, договор | 6.1591 | 0 | 0 | 5.1326 | 1.0265 | 5.1326 | нд | 5.1326 | Работа оборудования с повышенной надежностью, с удобным и безопасным обслуживанием, благодаря конструкции распределительного устройства закрытого типа с коридорами обслуживания, выполнению корпуса с теплоизоляцией, применению системы обогрева и устройства вентиляции. | нд | 0 | 0 | 0 | 0 | 0 | 0 | 0 | 0 | 0 | 0 | 0 | 0 | 0 | 0 | 0 | 0
4.7 | Разработка обоснования инвестиций (ОБИН) по проекту "Техническое перевооружение системы выдачи тепловой мощности Чульманской ТЭЦ" | K_505-НГ-95 | 2.4 | сметный расчет, договор | 0 | 0 | 0 | 0 | 0 | 0 | 2031 | 2 | 1. Обеспечение безопасности и надежности теплоснабжения потребителей города Нерюнгри, поселка Беркакит и промзоны Якутугля. 2. Возможность обеспечения аварийного теплоснабжения вышеуказанных потребителей в случае аварии на существующей тепломагистрали. 3. Дополнительная стабилизация общей схемы теплоснабжения с более полной загрузкой теплофикационных блоков НГРЭС и возможностью увеличения расходов от теплоисточника до потребителя. | нд | 0 | 0 | 0 | 0 | 0 | 0 | 0 | 0 | 0 | 0 | 0 | 0 | 0 | 0 | 0 | 0
4.7 | Разработка проектно-изыскательских работ для строительства водогрейной котельной мощностью 110 Гкал/ч в п. Чульман | L_505-НГ-108 | 45.161 | сметный расчет, договор | 18.5218 | 0 | 0 | 0 | 18.5218 | 21.0632 | нд | 37.6341 | 1. Обеспечение безопасности и надежности теплоснабжения потребителей поселка Чульман. | нд | 0 | 0 | 0 | 0 | 0 | 0 | 0 | 0 | 0 | 0 | 0 | 110 | 0 | 0 | 0 | 0
4.7 | Покупка клиентского маршрутизатора НГРЭС, 1 компл. | I_505-НГ-24-46 | 4.41 | сметный расчет | -1.8742 | 0 | 0 | -1.5619 | -0.31237 | 0 | 2024 | 3.675 | Обеспечение производственного процесса средствами автоматизации и информатизации | нд | 0 | 0 | 0 | 1 | 0 | 0 | 0 | 0 | 0 | 0 | 0 | 0 | 0 | 0 | 0 | 0
4.7 | Покупка блока бесперебойного питания с батарейным блоком, НГРЭС, 1 компл. | I_505-НГ-24-47 | 1.5718 | сметный расчет, договор | 1.5718 | 0 | 0 | 1.3098 | 0.26197 | 0 | 2024 | 1.3098 | Обеспечение производственного процесса средствами автоматизации и информатизации | нд | 0 | 0 | 0 | 1 | 0 | 0 | 0 | 0 | 0 | 0 | 0 | 0 | 0 | 0 | 0 | 0
4.7 | Покупка оборудования Wi-Fi НГРЭС 1 шт. | I_505-НГ-24-48 | 1.8742 | сметный расчет, договор | 1.8742 | 0 | 0 | 1.5619 | 0.31237 | 0 | 2024 | 1.5619 | Обеспечение производственного процесса средствами автоматизации и информатизации | нд | 0 | 0 | 0 | 1 | 0 | 0 | 0 | 0 | 0 | 0 | 0 | 0 | 0 | 0 | 0 | 0
4.7 | Покупка маневрового тепловоза серии ТЭМ18ДМ, НГРЭС 1 шт. | L_505-НГ-24-105 | 124.6833 | сметный расчет | 124.6833 | 0 | 0 | 103.9028 | 20.7806 | 103.9028 | 2025 | 103.9028 | Обеспечение производственного процесса специализированной техникой | нд | 0 | 0 | 0 | 1 | 0 | 0 | 0 | 0 | 0 | 0 | 0 | 0 | 0 | 0 | 0 | 0
4.7 | Покупка проборазделочной машины МПЛ 150, СП НГРЭС кол-во 2 шт. | I_505-НГ-24-60 | 7.1497 | сметный расчет | 7.1497 | 0 | 0 | 5.958 | 1.1916 | 5.958 | 2024 | 5.958 | Обеспечение производственного процесса технологическими приборами и оборудованием | нд | 0 | 0 | 0 | 2 | 0 | 0 | 0 | 0 | 0 | 0 | 0 | 0 | 0 | 0 | 0 | 0
4.7 | Покупка оборудования каналов связи и передачи данных, НГРЭС, 1 шт. | N_505-НГ-24-77 | 0.35535 | сметный расчет | 0.35535 | 0 | 0 | 0.29613 | 0.059226 | 0.29613 | 2025 | 0.29613 | Повышение надежности функционирования станции и качества оказываемых услуг в сфере электроэнергетики. Обеспечение безаварийной работы диспетчерской связи и непрерывного взаимодействия с системным оператором. | нд | 0 | 0 | 0 | 1 | 0 | 0 | 0 | 0 | 0 | 0 | 0 | 0 | 0 | 0 | 0 | 0
4.7 | Покупка комплекта оборудования сети телефонной связи, НГРЭС, 1 шт. | N_505-НГ-24-78 | 2.433 | сметный расчет | 2.433 | 0 | 0 | 2.0275 | 0.40549 | 2.0275 | 2025 | 2.0275 | Повышение надежности функционирования станции и качества оказываемых услуг в сфере электроэнергетики. Обеспечение телефонной связи на удаленных объектах | нд | 0 | 0 | 0 | 1 | 0 | 0 | 0 | 0 | 0 | 0 | 0 | 0 | 0 | 0 | 0 | 0
4.7 | Покупка серверного оборудования НГРЭС, 2 шт. | N_505-НГ-24-104 | 7.7546 | сметный расчет | 7.7546 | 0 | 0 | 6.4621 | 1.2924 | 6.4621 | 2025 | 6.4621 | Повышение надежности функционирования станции и качества оказываемых услуг в сфере электроэнергетики. Обеспечение работоспособности корпоративных и технологических информационных систем. | нд | 0 | 0 | 0 | 2 | 0 | 0 | 0 | 0 | 0 | 0 | 0 | 0 | 0 | 0 | 0 | 0
4.7 | Покупка двухканального шумомера, НГРЭС 1 шт. | N_505-НГ-24-85 | 0.31384 | сметный расчет | 0.31384 | 0 | 0 | 0.26153 | 0.052306 | 0.26153 | 2025 | 0.26153 | Двухканальный шумомер, дозиметр шума, предназначен для измерения дозы и уровня шума. В комплект входят приспособления для измерения уровня шума под наушниками, что дает возможность оценить эффективность звукоизоляции наушников и рассчитать эквивалентный уровень шума фактический, с учетом СИЗ. Работа с современными шумомерами дает возможность проведения точных измерений и применения этих данных для проведения спец.оценки условий труда работников. Выполнение требований СП 1.1.1058-01 Организация и проведение производственного контроля за соблюдением санитарных правил и выполнением санитарно-эпидемиологических (профилактических мероприятий) | нд | 0 | 0 | 0 | 1 | 0 | 0 | 0 | 0 | 0 | 0 | 0 | 0 | 0 | 0 | 0 | 0
4.7 | Покупка виброметра, НГРЭС 1 шт. | N_505-НГ-24-86 | 0.28223 | сметный расчет | 0.28223 | 0 | 0 | 0.23519 | 0.047039 | 0.23519 | 2025 | 0.23519 | Беспроводной, цифровой, трехканальный виброметр для измерения общей вибрации как в стационарных условиях, так и в транспортных средствах. Особенность «SV-100» заключается в том, что измерительный блок и трехосевой датчик вибрации находятся в резиновом диске и отсутствует традиционный кабель, соединяющий датчик и прибор, что дает возможность получить точные результаты измерений и одновременно по трем осям. Работа с современными виброметрами дает возможность проведения точных измерений и применения этих данных для проведения спец.оценки условий труда работников. Выполнение требований СП 1.1.1058-01 Организация и проведение производственного контроля за соблюдением санитарных правил и выполнением санитарно-эпидемиологических (профилактических мероприятий) | нд | 0 | 0 | 0 | 1 | 0 | 0 | 0 | 0 | 0 | 0 | 0 | 0 | 0 | 0 | 0 | 0
4.7 | Покупка системы бесперебойного питания, НГРЭС, 1 шт. | N_505-НГ-24-89 | 1.3088 | сметный расчет | 1.3088 | 0 | 0 | 1.0906 | 0.21813 | 1.0906 | 2025 | 1.0906 | Повышение надежности функционирования станции и качества оказываемых услуг в сфере электроэнергетики. Обеспечение гарантированного электропитания информационных систем. | нд | 0 | 0 | 0 | 1 | 0 | 0 | 0 | 0 | 0 | 0 | 0 | 0 | 0 | 0 | 0 | 0
4.7 | Покупка системы кондиционирования воздуха в ОВК, ОРУ, ЧТЭЦ, НГВК, 1 шт. | N_505-НГ-24-90 | 1.9296 | сметный расчет, договор | 1.9296 | 0 | 0 | 1.608 | 0.3216 | 1.608 | 2025 | 1.608 | Повышение надежности функционирования станции и качества оказываемых услуг в сфере электроэнергетики. Обеспечение нормативного температурного режима в аппаратных и серверных помещениях. | нд | 0 | 0 | 0 | 1 | 0 | 0 | 0 | 0 | 0 | 0 | 0 | 0 | 0 | 0 | 0 | 0
4.7 | Покупка бензинового генератора 7 кВт, НГРЭС, 1 шт. | N_505-НГ-24-91 | 0.3188 | сметный расчет, договор | 0.3188 | 0 | 0 | 0.26567 | 0.053134 | 0.26567 | 2025 | 0.26567 | Повышение надежности функционирования станции и качества оказываемых услуг в сфере электроэнергетики. Обеспечение электропитания оборудования и приборов связи при аварийно-восстановительных работах в полевых условиях | нд | 0 | 0 | 0 | 1 | 0 | 0 | 0 | 0 | 0 | 0 | 0 | 0 | 0 | 0 | 0 | 0
4.7 | Покупка системы кондидцилнирования воздуха ИБК НГРЭС, 1 шт. | N_505-НГ-24-92 | 0.8054 | сметный расчет | 0.8054 | 0 | 0 | 0.67116 | 0.13423 | 0.67116 | 2025 | 0.67116 | Доведение температуры воздуха в помещении до санитарных норм | нд | 0 | 0 | 0 | 1 | 0 | 0 | 0 | 0 | 0 | 0 | 0 | 0 | 0 | 0 | 0 | 0
4.7 | Покупка широкоформатного МФУ, НГРЭС, 1 шт. | N_505-НГ-24-93 | 0.88124 | сметный расчет, договор | 0.88124 | 0 | 0 | 0.73437 | 0.14687 | 0.73437 | 2025 | 0.73437 | Повышение надежности функционирования станции и качества оказываемых услуг в сфере электроэнергетики. Обеспечение печати схем в системах автоматизированного проектирования (САПР) и географических информационных системах (ГИС). | нд | 0 | 0 | 0 | 1 | 0 | 0 | 0 | 0 | 0 | 0 | 0 | 0 | 0 | 0 | 0 | 0
4.7 | Покупка принтера для объемного количества печати НГРЭС, 1 шт. | N_505-НГ-24-94 | 0.5423 | сметный расчет | 0.5423 | 0 | 0 | 0.45192 | 0.090383 | 0.45192 | 2025 | 0.45192 | Повышение надежности функционирования станции и качества оказываемых услуг в сфере электроэнергетики. Обеспечение интенсивной печати документов | нд | 0 | 0 | 0 | 1 | 0 | 0 | 0 | 0 | 0 | 0 | 0 | 0 | 0 | 0 | 0 | 0
4.7 | Покупка стационарного твердомера HRVU-187,5, НГРЭС, 1шт. | N_505-НГ-24-98 | 0.42372 | сметный расчет | 0.42372 | 0 | 0 | 0.3531 | 0.070621 | 0.3531 | 2024 | 0.3531 | Имеется похожий твердомер 1984 года выпуска. В связи с износом деталей, наблюдается большая погрешность в измерениях. | нд | 0 | 0 | 0 | 1 | 0 | 0 | 0 | 0 | 0 | 0 | 0 | 0 | 0 | 0 | 0 | 0
4.7 | Покупка видеоэндоскопа jProbe GX, НГРЭС, 1 шт. | N_505-НГ-24-99 | 0.16359 | сметный расчет | 0.16359 | 0 | 0 | 0.13633 | 0.027266 | 0.13633 | 2025 | 0.13633 | Обновление парка приборов неразрушающего контроля для повышения качества диагностирования котлоагрегатов и турбоагрегатов | нд | 0 | 0 | 0 | 1 | 0 | 0 | 0 | 0 | 0 | 0 | 0 | 0 | 0 | 0 | 0 | 0
4.7 | Покупка испытательной машины для разрушающего контроля и испытания металла сварных швов РМГ 500 МГ4, НГРЭС, 1шт. | N_505-НГ-24-100 | 3.8244 | сметный расчет | 3.8244 | 0 | 0 | 3.187 | 0.6374 | 3.187 | 2024 | 3.187 | На данный момент, в ЛМиС данная машина в неисправном состоянии (не ремонтнопригодна). Для проведения испытаний приходится отправлять образцы в сторонние организации. | нд | 0 | 0 | 0 | 1 | 0 | 0 | 0 | 0 | 0 | 0 | 0 | 0 | 0 | 0 | 0 | 0
4.7 | Покупка исполнительного механизма МЭО, НГРЭС, 6 шт. | N_505-НГ-24-102 | 0 | сметный расчет | 0 | 0 | 0 | 0 | 0 | 0 | нд | 0 | Надёжная работа шиберов К/А, участвующих в исполнение операции Т.З. | нд | 0 | 0 | 0 | 0 | 0 | 0 | 0 | 0 | 0 | 0 | 0 | 0 | 0 | 0 | 0 | 0
4.7 | Покупка комплекта для испытания автоматических выключателей переменного тока Синус-7000, ЧТЭЦ, 1шт | N_505-НГ-24-106 | 0.28991 | сметный расчет, договор | 0.28991 | 0 | 0 | 0.24159 | 0.048318 | 0.24159 | 2026 | 0.24159 | Для проведения испытаний и настройки параметров автоматических выключателей, согласно "Объем и нормы испытаний электрооборудования" | нд | 0 | 0 | 0 | 1 | 0 | 0 | 0 | 0 | 0 | 0 | 0 | 0 | 0 | 0 | 0 | 0
4.7 | Покупка переносного испытательного устройства для проверки сложных защит Нептун-3, ЧТЭЦ, 1шт | N_505-НГ-24-107 | 0.48245 | сметный расчет, договор | 0.48245 | 0 | 0 | 0.40204 | 0.080408 | 0.40204 | 2026 | 0.40204 | Для проверки и настройки параметров реле сложных защит, согласно "Правила технического обслуживания устройств релейной защиты и электроавтоматики, дистанционного управления и сигнализации электростанций и подстанций 110-750 кВ" и "Правила технического обслуживания устройств релейной защиты и электроавтоматики электрических сетей 0,4-35 кВ" | нд | 0 | 0 | 0 | 1 | 0 | 0 | 0 | 0 | 0 | 0 | 0 | 0 | 0 | 0 | 0 | 0
4.7 | Покупка путевой ремонтной машины ПРМ-5М, НГРЭС, 1шт | N_505-НГ-24-108 | 11.9324 | сметный расчет | 11.9324 | 0 | 0 | 9.9436 | 1.9887 | 9.9436 | 2026 | 9.9436 | ПРМ-5М предназначена для обслуживания верхнего строения пути (рельсо-шпальной решетки) СП "НГРЭС" (включая стрелочные перводы, тупики и участкок движения опасных грузов). В задачи решаемые данной машины входит - обеспечение безопасности движения подвижного состава (локомотивы, вагоны, специальный подвижной состав) путем ежегодной рихтовки пути в виду движения грунтов, замена старогодних шпал не допущенных к эксплуатации, перевозка материалов и бригады до места работ, выполнение вспомогательных функций - организация временного сварочного поста при ремонте путевого хозяйства, питание электроприборов для путевых бригад при проведении работ на пути (электрошпалоподбойки, шлейфмашинка, электрошуроповерт, рельсорезный станок, костылезабивщик). | нд | 0 | 0 | 0 | 1 | 0 | 0 | 0 | 0 | 0 | 0 | 0 | 0 | 0 | 0 | 0 | 0
4.7 | Покупка тепловизора, НГРЭС, 1 шт | N_505-НГ-24-112 | 0.66433 | сметный расчет | 0.66433 | 0 | 0 | 0.55361 | 0.11072 | 0.55361 | 2026 | 0.55361 | 1.Тепловизор позволит мгновенно определить неисправность в электромеханических системах и распределительных электрических сетях и электрооборудования. 2.Поможет вести профилактику оборудования, не останавливая процесс производства, что позволит выявить развитие дефекта, до возникновения аварии, что в свою очередь приводит к значительной экономии на послеаварийных и восстановительных работах. 3.Для оценки (тепловизионного контроля) теплового состояния токоведущих частей, контактов, контактных соединений основного и вспомогательного электрооборудования, гибких связей НГРЭС – ОРУ-220/110/35 кВ (силовые трансформаторы, автотрансформаторы, масляные реакторы; электродвигатели переменного и постоянного тока; гибкие связи НГРЭС-ОРУ; синхронные генераторы; маслонаполненные трансформаторы тока; разъеденители; закрытые и компектные распределительные устройства и экранированные токопроводы; сборные и соединительные шины; огранечители перенапряжения; маслонаполненные вводы; предохранители; высокочастотные заградители; аппараты, вторичные цепи и электропроводка до 1000В; электрооборудование систем возбуждения; воздушные линии электропередач) расположенных на значительном расстоянии от земли, методом теплового неразрушающего контроля с целью выявления начальной степени неисправности электрооборудования, развивающихся дефектов, аварийных дефектов, требующих немедленного устранения, а также выполнения норм и объёмов испытаний, согласно «Объёмов и норм испытаний электрооборудования» РД 34.45-51.300-97. 4.Для аттестации и лицензирования деятельности электротехнической лаборатории ЭЦ СП «Нерюнгринская ГРЭС» АО «ДГК». | нд | 0 | 0 | 0 | 1 | 0 | 0 | 0 | 0 | 0 | 0 | 0 | 0 | 0 | 0 | 0 | 0
4.7 | Покупка комплекта акустической системы, НГРЭС, 2 шт | N_505-НГ-24-113 | 1.0283 | сметный расчет | 1.0283 | 0 | 0 | 0.85688 | 0.17138 | 0.85688 | 2026 | 0.85688 | Повышение надежности функционирования станции и качества оказываемых услуг в сфере электроэнергетики. Обеспечение звукового сопровождения мероприятий конференц-зала НГРЭС | нд | 0 | 0 | 0 | 2 | 0 | 0 | 0 | 0 | 0 | 0 | 0 | 0 | 0 | 0 | 0 | 0
4.7 | Покупка промышленного пылесоса НГРЭС, 3 шт. (2024г-1шт, 2025г.-2шт.) | N_505-НГ-24-120 | 0.44118 | сметный расчет | 0.44118 | 0 | 0 | 0.36765 | 0.07353 | 0.36765 | 2025 | 0.36765 | Уборка электротехнического оборудования | нд | 0 | 0 | 0 | 3 | 0 | 0 | 0 | 0 | 0 | 0 | 0 | 0 | 0 | 0 | 0 | 0
4.7 | Покупка оборудования локально вычислительных сетей (ЛВС) НГРЭС, 2 щт. | N_505-НГ-24-122 | 14.0158 | сметный расчет | 14.0158 | 0 | 0 | 11.6798 | 2.336 | 11.6798 | 2027 | 11.6798 | Повышение надежности функционирования станции и качества оказываемых услуг в сфере электроэнергетики. Обеспечение работоспособности корпоративных и технологических информационных систем, систем диспетчеризации, связи и документооборота | нд | 0 | 0 | 0 | 2 | 0 | 0 | 0 | 0 | 0 | 0 | 0 | 0 | 0 | 0 | 0 | 0
4.7 | Покупка оборудования конференцсвязи НГРЭС, 1 шт. | N_505-НГ-24-124 | 4.1707 | сметный расчет | 4.1707 | 0 | 0 | 3.4756 | 0.69512 | 3.4756 | 2027 | 3.4756 | Повышение надежности функционирования станции и качества оказываемых услуг в сфере электроэнергетики. Обеспечение конференцсвязи НГРЭС | нд | 0 | 0 | 0 | 1 | 0 | 0 | 0 | 0 | 0 | 0 | 0 | 0 | 0 | 0 | 0 | 0
4.7 | Покупка оборудования телефонной связи НГРЭС, 1 шт. | N_505-НГ-24-125 | 1.9177 | сметный расчет | 1.9177 | 0 | 0 | 1.5981 | 0.31962 | 1.5981 | 2027 | 1.5981 | Повышение надежности функционирования станции и качества оказываемых услуг в сфере электроэнергетики. Обеспечение телефонной связи станции | нд | 0 | 0 | 0 | 1 | 0 | 0 | 0 | 0 | 0 | 0 | 0 | 0 | 0 | 0 | 0 | 0
4.7 | Покупка цветного многофункционального устройства (МФУ) НГРЭС, 1 шт. | N_505-НГ-24-126 | 1.168 | сметный расчет | 1.168 | 0 | 0 | 0.97331 | 0.19466 | 0.97331 | 2026 | 0.97331 | Повышение надежности функционирования станции и качества оказываемых услуг в сфере электроэнергетики. Обеспечение печати схем в системах автоматизированного проектирования (САПР) и географических информационных системах (ГИС). | нд | 0 | 0 | 0 | 1 | 0 | 0 | 0 | 0 | 0 | 0 | 0 | 0 | 0 | 0 | 0 | 0
4.7 | Покупка автоматизированных рабочех мест (АРМ) НГРЭС, 100 шт. (2026г.-50 шт., 2027г.-50 шт.) | N_505-НГ-24-127 | 0 | сметный расчет | 0 | 0 | 0 | 0 | 0 | 0 | нд | 0 | Повышение надежности функционирования станции и качества оказываемых услуг в сфере электроэнергетики. Обеспечение работоспособности корпоративных и технологических информационных систем, систем диспетчеризации, связи и документооборота | нд | 0 | 0 | 0 | 0 | 0 | 0 | 0 | 0 | 0 | 0 | 0 | 0 | 0 | 0 | 0 | 0
4.7 | Покупка пожарного приемно-контрольного пульта НГРЭС, 1 шт | N_505-НГ-24-128 | 0.21209 | сметный расчет | 0.21209 | 0 | 0 | 0.17674 | 0.035349 | 0.17674 | 2027 | 0.17674 | Повышение надежности функционирования станции и качества оказываемых услуг в сфере электроэнергетики. Обеспечение бесперебойной работы пожарной сигнализации станции. | нд | 0 | 0 | 0 | 1 | 0 | 0 | 0 | 0 | 0 | 0 | 0 | 0 | 0 | 0 | 0 | 0
4.7 | Покупка самосвала г/п 12 тн, НГРЭС, 1 шт. | N_505-НГ-24-81 | 7.7888 | сметный расчет | 7.711 | 0 | 0 | 6.4258 | 1.2852 | 6.4258 | 2024 | 6.4907 | Обеспечение производственного процесса специализированной техникой | нд | 0 | 0 | 0 | 1 | 0 | 0 | 0 | 0 | 0 | 0 | 0 | 0 | 0 | 0 | 0 | 0
4.7 | Покупка автобуса на 45 мест, НГРЭС, 2 шт. | N_505-НГ-24-145 | 31.4 | сметный расчет | 31.4 | 0 | 0 | 26.1667 | 5.2333 | 26.1667 | 2024 | 26.1667 | Обеспечение производственного процесса автотранспортом | нд | 0 | 0 | 0 | 2 | 0 | 0 | 0 | 0 | 0 | 0 | 0 | 0 | 0 | 0 | 0 | 0
4.7 | Покупка автогидроподъемника г/п 300 кг, НГРЭС, 1 шт. | N_505-НГ-24-146 | 0 | сметный расчет | 0 | 0 | 0 | 0 | 0 | 0 | нд | 0 | Обеспечение производственного процесса специализированной техникой | нд | 0 | 0 | 0 | 0 | 0 | 0 | 0 | 0 | 0 | 0 | 0 | 0 | 0 | 0 | 0 | 0
4.7 | Покупка седельного тягача с полуприцепом, НГРЭС, 1шт. | N_505-НГ-24-147 | 0 | сметный расчет | 0 | 0 | 0 | 0 | 0 | 0 | нд | 0 | Обеспечение производственного процесса технологическими приборами и оборудованием | нд | 0 | 0 | 0 | 0 | 0 | 0 | 0 | 0 | 0 | 0 | 0 | 0 | 0 | 0 | 0 | 0
4.7 | Покупка вилочного мини погрузчика, НГРЭС, 1 шт. | N_505-НГ-24-148 | 2.192 | сметный расчет | 2.192 | 0 | 0 | 1.8267 | 0.36533 | 1.8267 | 2024 | 1.8267 | Обеспечение производственного процесса технологическими приборами и оборудованием | нд | 0 | 0 | 0 | 1 | 0 | 0 | 0 | 0 | 0 | 0 | 0 | 0 | 0 | 0 | 0 | 0
4.7 | Покупка аппарата для определения температуры текучести и застывания нефтепродуктов, НГРЭС, 1 шт. | N_505-НГ-24-133 | 0.84107 | сметный расчет | 0.84107 | 0 | 0 | 0.70089 | 0.14018 | 0.70089 | 2024 | 0.70089 | Обеспечение производственного процесса технологическими приборами и оборудованием | нд | 0 | 0 | 0 | 1 | 0 | 0 | 0 | 0 | 0 | 0 | 0 | 0 | 0 | 0 | 0 | 0
4.7 | Покупка печи муфельной, НГРЭС, 1шт. | N_505-НГ-24-135 | 0.15945 | сметный расчет | 0.15945 | 0 | 0 | 0.13288 | 0.026576 | 0.13288 | 2024 | 0.13288 | Обеспечение производственного процесса технологическими приборами и оборудованием | нд | 0 | 0 | 0 | 1 | 0 | 0 | 0 | 0 | 0 | 0 | 0 | 0 | 0 | 0 | 0 | 0
4.7 | Покупка фасадного подъемника, НГРЭС, 1шт. | N_505-НГ-24-136 | 1.1974 | сметный расчет | 0.85137 | 0 | 0 | 0.70947 | 0.14189 | 0.70947 | 2025 | 0.99781 | Обеспечение производственного процесса технологическими приборами и оборудованием | нд | 0 | 0 | 0 | 3 | 0 | 0 | 0 | 0 | 0 | 0 | 0 | 0 | 0 | 0 | 0 | 0
4.7 | Покупка фотометра КФК-3-01, СП НГРЭС кол-во 1 шт. | N_505-НГ-24-129 | 0.216 | сметный расчет | 0.216 | 0 | 0 | 0.18 | 0.036 | 0.18 | 2024 | 0.18 | Обеспечение производственного процесса технологическими приборами и оборудованием | нд | 0 | 0 | 0 | 1 | 0 | 0 | 0 | 0 | 0 | 0 | 0 | 0 | 0 | 0 | 0 | 0
4.7 | Покупка устройства Ретом-21, НГРЭС кол-во 1 шт | N_505-НГ-24-137 | 1.0945 | сметный расчет | 1.0945 | 0 | 0 | 0.91208 | 0.18242 | 0.91208 | 2024 | 0.91208 | Обеспечение производственного процесса технологическими приборами и оборудованием | нд | 0 | 0 | 0 | 1 | 0 | 0 | 0 | 0 | 0 | 0 | 0 | 0 | 0 | 0 | 0 | 0
4.7 | Покупка устройства Ретом-61, НГРЭС кол-во 1 шт. | N_505-НГ-24-138 | 3.4225 | сметный расчет | 3.4225 | 0 | 0 | 2.8521 | 0.57042 | 2.8521 | 2024 | 2.8521 | Обеспечение производственного процесса технологическими приборами и оборудованием | нд | 0 | 0 | 0 | 1 | 0 | 0 | 0 | 0 | 0 | 0 | 0 | 0 | 0 | 0 | 0 | 0
4.7 | Покупка тепловизера Testo 865, НГРЭС, 1шт. | N_505-НГ-24-139 | 0.19848 | сметный расчет | 0.19848 | 0 | 0 | 0.1654 | 0.03308 | 0.1654 | 2024 | 0.1654 | Обеспечение производственного процесса технологическими приборами и оборудованием | нд | 0 | 0 | 0 | 1 | 0 | 0 | 0 | 0 | 0 | 0 | 0 | 0 | 0 | 0 | 0 | 0
4.7 | Покупка тепловизера FLIR E95, НГРЭС, 2шт. | N_505-НГ-24-140 | 1.1759 | сметный расчет | 1.1759 | 0 | 0 | 0.97988 | 0.19598 | 0.97988 | 2024 | 0.97988 | Обеспечение производственного процесса технологическими приборами и оборудованием | нд | 0 | 0 | 0 | 1 | 0 | 0 | 0 | 0 | 0 | 0 | 0 | 0 | 0 | 0 | 0 | 0
4.7 | Покупка миллиомметра, НГРЭС, 1шт. | N_505-НГ-24-141 | 2.3959 | сметный расчет | 2.3959 | 0 | 0 | 1.9966 | 0.39932 | 1.9966 | 2024 | 1.9966 | Обеспечение производственного процесса технологическими приборами и оборудованием | нд | 0 | 0 | 0 | 1 | 0 | 0 | 0 | 0 | 0 | 0 | 0 | 0 | 0 | 0 | 0 | 0
4.7 | Покупка газоаналиатора, НГРЭС, 1 шт. | N_505-НГ-24-142 | 0.24922 | сметный расчет | 0.24922 | 0 | 0 | 0.20768 | 0.041536 | 0.20768 | 2024 | 0.20768 | Обеспечение производственного процесса технологическими приборами и оборудованием | нд | 0 | 0 | 0 | 1 | 0 | 0 | 0 | 0 | 0 | 0 | 0 | 0 | 0 | 0 | 0 | 0
4.7 | Покупка автоматизированного рабочего места, 9 шт, НГРЭС | O_505-НГ-24-155 | 1.4867 | сметный расчет | 1.4867 | 0 | 0 | 1.2389 | 0.24779 | 1.2389 | 2024 | 1.2389 | Обеспечение производственного процесса технологическими приборами и оборудованием | нд | 0 | 0 | 0 | 9 | 0 | 0 | 0 | 0 | 0 | 0 | 0 | 0 | 0 | 0 | 0 | 0
4.7 | Покупка многофункционального устройства,2 шт, НГРЭС | O_505-НГ-24-156 | 0.28759 | сметный расчет | 0.28759 | 0 | 0 | 0.23966 | 0.047932 | 0.23966 | 2024 | 0.23966 | Обеспечение производственного процесса технологическими приборами и оборудованием | нд | 0 | 0 | 0 | 2 | 0 | 0 | 0 | 0 | 0 | 0 | 0 | 0 | 0 | 0 | 0 | 0
4.7 | Покупка стенда диагностики электрооборудования, НГРЭС,1 шт. | O_505-НГ-24-171 | 0.39726 | сметный расчет | 0.39726 | 0 | 0 | 0.33105 | 0.06621 | 0.33105 | 2025 | 0.33105 | Обеспечение производственного процесса технологическими приборами и оборудованием | нд | 0 | 0 | 0 | 1 | 0 | 0 | 0 | 0 | 0 | 0 | 0 | 0 | 0 | 0 | 0 | 0
4.7 | Покупка обжимного станка, НГРЭС,1 шт. | O_505-НГ-24-165 | 0.52262 | сметный расчет | 0.52262 | 0 | 0 | 0.43552 | 0.087103 | 0.43552 | 2025 | 0.43552 | Обеспечение производственного процесса технологическими приборами и оборудованием | нд | 0 | 0 | 0 | 1 | 0 | 0 | 0 | 0 | 0 | 0 | 0 | 0 | 0 | 0 | 0 | 0
4.7 | Покупка калибратора температуры, НГРЭС,1 шт. | O_505-НГ-24-166 | 0.72044 | сметный расчет | 0.72044 | 0 | 0 | 0.60036 | 0.12007 | 0.60036 | 2025 | 0.60036 | Обеспечение производственного процесса технологическими приборами и оборудованием | нд | 0 | 0 | 0 | 1 | 0 | 0 | 0 | 0 | 0 | 0 | 0 | 0 | 0 | 0 | 0 | 0
4.7 | Покупка устройства проверки автомотических выключателей, НГРЭС,1 шт. | O_505-НГ-24-167 | 0.2275 | сметный расчет | 0.2275 | 0 | 0 | 0.18958 | 0.037917 | 0.18958 | 2025 | 0.18958 | Обеспечение производственного процесса технологическими приборами и оборудованием | нд | 0 | 0 | 0 | 1 | 0 | 0 | 0 | 0 | 0 | 0 | 0 | 0 | 0 | 0 | 0 | 0
4.7 | Покупка комплекта станков для изготовления защитного слоя изоляции, НГРЭС,1 шт. | O_505-НГ-24-168 | 2.3571 | сметный расчет | 2.3571 | 0 | 0 | 1.9643 | 0.39285 | 1.9643 | 2025 | 1.9643 | Обеспечение производственного процесса технологическими приборами и оборудованием | нд | 0 | 0 | 0 | 1 | 0 | 0 | 0 | 0 | 0 | 0 | 0 | 0 | 0 | 0 | 0 | 0
4.7 | Покупка прочистной машины, НГРЭС,1 шт. | O_505-НГ-24-169 | 0.62436 | сметный расчет | 0.62436 | 0 | 0 | 0.5203 | 0.10406 | 0.5203 | 2025 | 0.5203 | Обеспечение производственного процесса технологическими приборами и оборудованием | нд | 0 | 0 | 0 | 1 | 0 | 0 | 0 | 0 | 0 | 0 | 0 | 0 | 0 | 0 | 0 | 0
4.7 | Покупка автомойки, НГРЭС,1 шт. | O_505-НГ-24-170 | 0.13683 | сметный расчет | 0.13683 | 0 | 0 | 0.11403 | 0.022806 | 0.11403 | 2025 | 0.11403 | Обеспечение производственного процесса технологическими приборами и оборудованием | нд | 0 | 0 | 0 | 1 | 0 | 0 | 0 | 0 | 0 | 0 | 0 | 0 | 0 | 0 | 0 | 0
4.7 | Покупка портативного рNa-метра, НГРЭС,1 шт. | O_505-НГ-24-172 | 0.23644 | сметный расчет | 0.23644 | 0 | 0 | 0.19704 | 0.039407 | 0.19704 | 2025 | 0.19704 | Обеспечение производственного процесса технологическими приборами и оборудованием | нд | 0 | 0 | 0 | 1 | 0 | 0 | 0 | 0 | 0 | 0 | 0 | 0 | 0 | 0 | 0 | 0
4.7 | Покупка комплекта оборудования эталонных гирь, НГРЭС,1 шт. | O_505-НГ-24-162 | 20.5952 | сметный расчет | 20.5952 | 0 | 0 | 17.1627 | 3.4325 | 17.1627 | 2024 | 17.1627 | Обеспечение производственного процесса технологическими приборами и оборудованием | нд | 0 | 0 | 0 | 1 | 0 | 0 | 0 | 0 | 0 | 0 | 0 | 0 | 0 | 0 | 0 | 0
4.7 | Покупка аппарата испытания масла, НГРЭС,1 шт. | O_505-НГ-24-174 | 0.48665 | сметный расчет | 0.48665 | 0 | 0 | 0.40554 | 0.081108 | 0.40554 | 2025 | 0.40554 | Обеспечение производственного процесса технологическими приборами и оборудованием | нд | 0 | 0 | 0 | 1 | 0 | 0 | 0 | 0 | 0 | 0 | 0 | 0 | 0 | 0 | 0 | 0
4.7 | Покупка измерителя параметров силовых трансформаторов, НГРЭС,1 шт. | O_505-НГ-24-175 | 0.43156 | сметный расчет | 0.43156 | 0 | 0 | 0.35963 | 0.071927 | 0.35963 | 2025 | 0.35963 | Обеспечение производственного процесса технологическими приборами и оборудованием | нд | 0 | 0 | 0 | 1 | 0 | 0 | 0 | 0 | 0 | 0 | 0 | 0 | 0 | 0 | 0 | 0
4.7 | Покупка измерительного конденсатора, НГРЭС,1 шт. | O_505-НГ-24-173 | 0.15891 | сметный расчет | 0.15891 | 0 | 0 | 0.13242 | 0.026484 | 0.13242 | 2025 | 0.13242 | Обеспечение производственного процесса технологическими приборами и оборудованием | нд | 0 | 0 | 0 | 1 | 0 | 0 | 0 | 0 | 0 | 0 | 0 | 0 | 0 | 0 | 0 | 0
4.7 | Покупка самоходного дизельного коленчатого подъемника, НГРЭС,1 шт. | O_505-НГ-24-176 | 7.7842 | сметный расчет | 7.7842 | 0 | 0 | 6.4868 | 1.2974 | 6.4868 | 2025 | 6.4868 | Обеспечение производственного процесса технологическими приборами и оборудованием | нд | 0 | 0 | 0 | 1 | 0 | 0 | 0 | 0 | 0 | 0 | 0 | 0 | 0 | 0 | 0 | 0
4.7 | Покупка дизельного сварочного агрегата, НГРЭС, 1шт. | O_505-НГ-24-179 | 2.3935 | сметный расчет | 2.3935 | 0 | 0 | 1.9946 | 0.39892 | 1.9946 | 2025 | 1.9946 | Обеспечение производственного процесса технологическими приборами и оборудованием | нд | 0 | 0 | 0 | 1 | 0 | 0 | 0 | 0 | 0 | 0 | 0 | 0 | 0 | 0 | 0 | 0
4.7 | Покупка газорезательной машины для резки труб, НГРЭС,1 шт. | O_505-НГ-24-178 | 0.16386 | сметный расчет | 0.16386 | 0 | 0 | 0.13655 | 0.027311 | 0.13655 | 2025 | 0.13655 | Обеспечение производственного процесса технологическими приборами и оборудованием | нд | 0 | 0 | 0 | 1 | 0 | 0 | 0 | 0 | 0 | 0 | 0 | 0 | 0 | 0 | 0 | 0
4.7 | Покупка экскаватора на гусеничном ходу, НГРЭС, 1 шт | O_505-НГ-24-161 | 16.1177 | сметный расчет | 16.1177 | 0 | 0 | 13.4314 | 2.6863 | 13.4314 | 2027 | 13.4314 | Обеспечение производственного процесса технологическими приборами и оборудованием | нд | 0 | 0 | 0 | 1 | 0 | 0 | 0 | 0 | 0 | 0 | 0 | 0 | 0 | 0 | 0 | 0
4.7 | Покупка трассопоискового комплекса в комплекте с генератором, НГРЭС,1 шт. | O_505-НГ-24-177 | 0.77635 | сметный расчет | 0.77635 | 0 | 0 | 0.64696 | 0.12939 | 0.64696 | 2025 | 0.64696 | Обеспечение производственного процесса технологическими приборами и оборудованием | нд | 0 | 0 | 0 | 1 | 0 | 0 | 0 | 0 | 0 | 0 | 0 | 0 | 0 | 0 | 0 | 0
4.7 | Покупка комплекта спутникого геодезического оборудования, НГРЭС,1 шт. | O_505-НГ-24-163 | 0.94494 | сметный расчет | 0.94494 | 0 | 0 | 0.78745 | 0.15749 | 0.78745 | 2024 | 0.78745 | Обеспечение производственного процесса технологическими приборами и оборудованием | нд | 0 | 0 | 0 | 1 | 0 | 0 | 0 | 0 | 0 | 0 | 0 | 0 | 0 | 0 | 0 | 0
4.7 | Покупка бульдозера Т-35, НГРЭС, 1 шт. | O_505-НГ-24-159 | 74.2185 | сметный расчет | 74.2185 | 0 | 0 | 61.8488 | 12.3698 | 61.8488 | 2025 | 61.8488 | Обеспечение производственного процесса технологическими приборами и оборудованием | нд | 0 | 0 | 0 | 1 | 0 | 0 | 0 | 0 | 0 | 0 | 0 | 0 | 0 | 0 | 0 | 0
4.7 | Покупка бульдозера Т-25, НГРЭС, 2 шт. | O_505-НГ-24-158 | 157.2673 | сметный расчет | 157.2673 | 0 | 0 | 131.056 | 26.2112 | 131.056 | 2025 | 131.056 | Обеспечение производственного процесса технологическими приборами и оборудованием | нд | 0 | 0 | 0 | 2 | 0 | 0 | 0 | 0 | 0 | 0 | 0 | 0 | 0 | 0 | 0 | 0
4.7 | Покупка бульдозера Т-11, НГРЭС, 1 шт. | O_505-НГ-24-160 | 27.4152 | сметный расчет | 27.4152 | 0 | 0 | 22.846 | 4.5692 | 22.846 | 2025 | 22.846 | Обеспечение производственного процесса технологическими приборами и оборудованием | нд | 0 | 0 | 0 | 1 | 0 | 0 | 0 | 0 | 0 | 0 | 0 | 0 | 0 | 0 | 0 | 0
4.7 | Покупка тепловизера Guide H3 - 1 шт, СП Нерюнгринская ГРЭС | N_505-НГ-24-151 | 0.7485 | сметный расчет | 0.7485 | 0 | 0 | 0 | 0.7485 | 0.62375 | 2024 | 0.62375 | Обеспечение производственного процесса технологическими приборами и оборудованием | нд | 0 | 0 | 0 | 1 | 0 | 0 | 0 | 0 | 0 | 0 | 0 | 0 | 0 | 0 | 0 | 0
4.7 | Покупка колёсного мини-погрузчика с ковшом, грузоподъёмностью 2,4т., НГРЭС,1 шт. | O_505-НГ-24-157 | 5.18 | сметный расчет | 5.18 | 0 | 0 | 0 | 5.18 | 4.3167 | 2024 | 4.3167 | Обеспечение производственного процесса технологическими приборами и оборудованием | нд | 0 | 0 | 0 | 1 | 0 | 0 | 0 | 0 | 0 | 0 | 0 | 0 | 0 | 0 | 0 | 0
4.7 | Покупка термохимического газоанализатора, НГРЭС,1 шт. | O_505-НГ-24-164 | 0.96665 | сметный расчет | 0.96665 | 0 | 0 | 0.80554 | 0.16111 | 0.80554 | 2024 | 0.80554 | Обеспечение производственного процесса технологическими приборами и оборудованием | нд | 0 | 0 | 0 | 1 | 0 | 0 | 0 | 0 | 0 | 0 | 0 | 0 | 0 | 0 | 0 | 0
5 | Еврейская автономная область | Г | 1037.5077 | нд | 658.1933 | 0 | 0 | 547.7115 | 110.4819 | 48.3352 | нд | 790.9489 | нд | нд | 0 | 2.533 | 0 | 17 | 0 | 0 | 0 | 0 | 0 | 0 | 0 | 0 | 0 | 0 | 0 | 0
5.5 | Новое строительство, всего, в том числе: | Г | 1004.3095 | нд | 625.884 | 0 | 0 | 521.57 | 104.314 | 21.57 | нд | 763.1356 | нд | нд | 0 | 2.533 | 0 | 0 | 0 | 0 | 0 | 0 | 0 | 0 | 0 | 0 | 0 | 0 | 0 | 0
5.5.1 | Новое строительство объектов по производству электрической энергии, всего, в том числе: | Г | 0 | нд | 0 | 0 | 0 | 0 | 0 | 0 | нд | 0 | нд | нд | 0 | 0 | 0 | 0 | 0 | 0 | 0 | 0 | 0 | 0 | 0 | 0 | 0 | 0 | 0 | 0
5.5.2 | Новое строительство котельных, всего, в том числе: | Г | 0 | нд | 0 | 0 | 0 | 0 | 0 | 0 | нд | 0 | нд | нд | 0 | 0 | 0 | 0 | 0 | 0 | 0 | 0 | 0 | 0 | 0 | 0 | 0 | 0 | 0 | 0
5.5.3 | Новое строительство тепловых сетей, всего, в том числе: | Г | 0 | нд | 0 | 0 | 0 | 0 | 0 | 0 | нд | 0 | нд | нд | 0 | 0 | 0 | 0 | 0 | 0 | 0 | 0 | 0 | 0 | 0 | 0 | 0 | 0 | 0 | 0
5.5.4 | Прочее новое строительство, всего, в том числе: | Г | 1004.3095 | нд | 625.884 | 0 | 0 | 521.57 | 104.314 | 21.57 | нд | 763.1356 | нд | нд | 0 | 2.533 | 0 | 0 | 0 | 0 | 0 | 0 | 0 | 0 | 0 | 0 | 0 | 0 | 0 | 0
5.5.4 | Строительство второй очереди золоотвала БТЭЦ (емкость - 1,267 млн. м3) | F_505-ХТСКб-7 | 205.1306 | ПСД, сметный расчет с переводом стоимости ПСД в прогнозные цены. | 0 | 0 | 0 | 0 | 0 | 0 | нд | 97.1532 | Предотвращение разлива зоны на прилегающую территорию и повышение безопасности эксплуатации гидротехнического сооружения первой очереди золоотвала. Обеспечение свободной емкости для складирования золошлаков ХТЭЦ-3. Выполнение требований ФЗ № 117-ФЗ от 21.07.1997 "О безопасности гидротехнических сооружений" ст.8,9,10. | нд | 0 | 1.267 | 0 | 0 | 0 | 0 | 0 | 0 | 0 | 0 | 0 | 0 | 0 | 0 | 0 | 0
5.5.4 | Строительство третьей очереди золоотвала БТЭЦ (емкость - 1,266 млн. м3) | H_505-ХТСКб-13 | 799.1789 | сметный расчет | 625.884 | 0 | 0 | 521.57 | 104.314 | 21.57 | 2030 | 665.9824 | Обеспечение стабильного теплоснабжения потребителей тепловой энергией и исключение рисков нанесения ущерба окружающей природе. Обеспечение свободной емкости для складирования золошлаков ХТЭЦ-3. Выполнение требований ФЗ № 117-ФЗ от 21.07.1997 "О безопасности гидротехнических сооружений" ст.8,9,10. | нд | 0 | 1.266 | 0 | 0 | 0 | 0 | 0 | 0 | 0 | 0 | 0 | 0 | 0 | 0 | 0 | 0
5.6 | Покупка земельных участков для целей реализации инвестиционных проектов, всего, в том числе: | Г | 0 | нд | 0 | 0 | 0 | 0 | 0 | 0 | нд | 0 | нд | нд | 0 | 0 | 0 | 0 | 0 | 0 | 0 | 0 | 0 | 0 | 0 | 0 | 0 | 0 | 0 | 0
5.7 | Прочие инвестиционные проекты всего, в том числе: | Г | 33.1982 | нд | 32.3093 | 0 | 0 | 26.1415 | 6.1679 | 26.7652 | нд | 27.8133 | нд | нд | 0 | 0 | 0 | 17 | 0 | 0 | 0 | 0 | 0 | 0 | 0 | 0 | 0 | 0 | 0 | 0
5.7 | Разработка ПИР по проекту "Техническое перевооружение системы контроля параметров работы системы централизованного теплоснабжения (технический учет) в г. Биробиджан СП Биробиджанская ТЭЦ" | N_505-БирТЭЦ-5 | 0.88885 | сметный расчет | 0 | 0 | 0 | 0 | 0 | 0 | нд | 0.88885 | Ведение технологического учета при транспортировке тепловой энергии. Выполнение требований ФЗ от 23.11.2009 №261-ФЗ "Об энергосбережении и о повышении энергетической эффективности и о внесении изменений в отдельные законодательные акты Российской Федерации". | нд | 0 | 0 | 0 | 8 | 0 | 0 | 0 | 0 | 0 | 0 | 0 | 0 | 0 | 0 | 0 | 0
5.7 | Покупка Серверного оборудования для СП Биробиджанская ТЭЦ, 2 шт | N_505-БирТЭЦ-8-29 | 7.5739 | сметный расчет, договор | 7.5739 | 0 | 0 | 6.3115 | 1.2623 | 6.3115 | 2025 | 6.3115 | Обеспечение производственного процесса средствами автоматизации и информатизации | нд | 0 | 0 | 0 | 2 | 0 | 0 | 0 | 0 | 0 | 0 | 0 | 0 | 0 | 0 | 0 | 0
5.7 | Покупка оборудования Локальных вычислительных сетей - 1 компл., Бир.ТЭЦ | N_505-БирТЭЦ-8-33 | 4.1226 | сметный расчет, договор | 4.1226 | 0 | 0 | 3.4355 | 0.6871 | 3.4355 | 2027 | 3.4355 | Гибкость, высокая масштабированность, защита от проникновений из вне, разграничение прав доступа между публичными и технологическими сетями | нд | 0 | 0 | 0 | 1 | 0 | 0 | 0 | 0 | 0 | 0 | 0 | 0 | 0 | 0 | 0 | 0
5.7 | Покупка спектрофотометра, 1 шт, Бир.ТЭЦ | N_505-БирТЭЦ-8-36 | 0.15642 | сметный расчет | 0.15642 | 0 | 0 | 0.13035 | 0.02607 | 0.13035 | 2024 | 0.13035 | Обеспечение производственного процесса технологическими приборами и оборудованием | нд | 0 | 0 | 0 | 1 | 0 | 0 | 0 | 0 | 0 | 0 | 0 | 0 | 0 | 0 | 0 | 0
5.7 | Покупка установки для ручной плазменной резки Hyperthem Powermax 65 (или аналог), 1 шт., СП Бир. ТЭЦ | N_505-БирТЭЦ-8-38 | 0.1911 | сметный расчет | 0.1911 | 0 | 0 | 0 | 0.1911 | 0 | 2024 | 0.15925 | Обеспечение производственного процесса технологическими приборами и оборудованием | нд | 0 | 0 | 0 | 1 | 0 | 0 | 0 | 0 | 0 | 0 | 0 | 0 | 0 | 0 | 0 | 0
5.7 | Покупка тепловизора 1 шт., СП Бир. ТЭЦ | N_505-БирТЭЦ-8-40 | 0.7485 | сметный расчет | 0.7485 | 0 | 0 | 0 | 0.7485 | 0.62375 | 2024 | 0.62375 | Обеспечение производственного процесса технологическими приборами и оборудованием | нд | 0 | 0 | 0 | 1 | 0 | 0 | 0 | 0 | 0 | 0 | 0 | 0 | 0 | 0 | 0 | 0
5.7 | Покупка экскаватора-погрузчика типа: ДЭМ-310 или аналог – 1 шт Биробиджанской ТЭЦ | O_505-БирТЭЦ-8-43 | 5.799 | сметный расчет | 5.799 | 0 | 0 | 4.8325 | 0.96649 | 4.8325 | 2024 | 4.8325 | Обеспечение производственного процесса специализированной техникой | нд | 0 | 0 | 0 | 1 | 0 | 0 | 0 | 0 | 0 | 0 | 0 | 0 | 0 | 0 | 0 | 0
5.7 | Покупка крана манипулятора типа: КМУ DONGYANG SS1956 с корзиной для подъёма людей на шасси КАМАЗ 65117 или аналог – 1 шт БирТЭЦ | O_505-БирТЭЦ-8-44 | 13.4967 | сметный расчет | 13.4967 | 0 | 0 | 11.2472 | 2.2494 | 11.2472 | 2024 | 11.2472 | Обеспечение производственного процесса специализированной техникой | нд | 0 | 0 | 0 | 1 | 0 | 0 | 0 | 0 | 0 | 0 | 0 | 0 | 0 | 0 | 0 | 0
5.7 | Покупка. Устройство механокавитационной очистки труб "Торнадо - 1 шт., БирТЭЦ | O_505-БирТЭЦ-8-45 | 0.22123 | сметный расчет, договор | 0.22123 | 0 | 0 | 0.18436 | 0.036872 | 0.18436 | 2024 | 0.18436 | Обеспечение производственного процесса технологическими приборами и оборудованием | нд | 0 | 0 | 0 | 1 | 0 | 0 | 0 | 0 | 0 | 0 | 0 | 0 | 0 | 0 | 0 | 0