## 20.1
Форма 20. Результаты расчетов объемов финансовых потребностей, необходимых для строительства (реконструкции) объектов электроэнергетики, выполненных в соответствии с укрупненными нормативами цены типовых технологических решений капитального строительства объектов электроэнергетики, утвержденными Министерством энергетики Российской Федерации (версия шаблона 1.0)
Проект инвестиционной программы Акционерное общество "Дальневосточная генерирующая компания"
полное наименование субъекта электроэнергетики
Год раскрытия информации: 2024 год
Раздел 1. Объемы финансовых потребностей в соответствии с укрупненными нормативами цены типовых технологических решений капитального строительства объектов электроэнергетики
Номер группы инвестиционных проектов | Наименование инвестиционного проекта | Идентификатор инвестиционного проекта | Наименование типового технологического решения | Наименование УНЦ | Наименование одного объекта, где реализуется типовое технологическое решение | Номер этапа строительства (реализации проекта) | Текущая стадия реализации инвестиционного проекта (этапа проекта) | Планируемый (фактический) срок ввода объекта в эксплуатацию, год | Технические характеристики (параметры) инвестиционного проекта |  |  |  |  | Объем финансовых потребностей на реализацию инвестиционного проекта | [8 empty] | Краткое обоснование корректировки утвержденного плана
[9 empty] | Напряжение, кВ | Технические характеристики | Наименование документа, согласно которому утверждены технологические решения | Реквизиты документа, согласно которому утверждены технологические решения | Субъект Российской Федерации (ценовая зона), на территории которого реализуется типовое технологическое решение | Расчетный коэффициент УНЦ Кф1 | Расчетный коэффициент УНЦ Кф2 | Расчетный коэффициент УНЦ Кф3 | Количество | Измеритель (единица измерения) УНЦ | Номер расценки | Укрупненный норматив цены, тыс. рублей (без НДС) | Коэффициент перехода (пересчета) от базового УНЦ к уровню цен УНЦ субъекта Российской Федерации | Объем финансовых потребностей, тыс. рублей (без НДС) (ст.23=ст.15*ст.16*ст.17*ст.18*ст.21*ст.22)
1 | 2 | 3 | 4 | 5 | 6 | 7 | 8 | 9 | 10 | 11 | 12 | 13 | 14 | 15 | 16 | 17 | 18 | 19 | 20 | 21 | 22 | 23 | 24
3.3.4 | Установка аккумуляторной батареи 720 А/ч - 2 шт. СК-20, Артемовской ТЭЦ | I_505-ПГг-86 | РЗА, система оперативного тока и собственных нужд ПС. Сети связи | УНЦ системы оперативного постоянного тока и собственных нужд ПС, РП (СП, ТП, РТП | Артемовская ТЭЦ | нд | Н | 2024 | нд | Шкаф распределения оперативного постоянного тока с АВ на 20 отходящих линий, номинальный ток 16 А | приказ СП "Артемовская ТЭЦ" | № 127А/1 от 11.03.2024 | Приморский край | 1 | 1 | 1 | 14 | 1 ед. | И13-03 | 1940.86 | 1.45 | 39399.458 | нд
3.3.4 | Установка аккумуляторной батареи 720 А/ч - 2 шт. СК-20, Артемовской ТЭЦ | I_505-ПГг-86 | РЗА, система оперативного тока и собственных нужд ПС. Сети связи | УНЦ контрольного (силового) кабеля | Артемовская ТЭЦ | нд | Н | 2024 | нд | КЛ с алюминиевой жилой, сечение 1,5мм2, кол-во жил 4 шт | приказ СП "Артемовская ТЭЦ" | № 127А/1 от 11.03.2024 | Приморский край | 1 | 1 | 1 | 0,872 | 1 км | Н3-01-1 | 266.35 | 1.57 | 364.6438 | нд
3.3.4 | Установка аккумуляторной батареи 720 А/ч - 2 шт. СК-20, Артемовской ТЭЦ | I_505-ПГг-86 | нд | Итого объем финансовых потребностей по инвестиционному проекту, тыс рублей | нд | нд | нд | нд | нд | нд | нд | нд | нд | нд | нд | нд | нд | нд | нд | нд | нд | 39764.1018 | нд
3.3.4 | Установка аккумуляторной батареи 430 А/ч - 1 шт. СК-12, Артемовской ТЭЦ | I_505-ПГг-87 | РЗА, система оперативного тока и собственных нужд ПС. Сети связи | УНЦ системы оперативного постоянного тока и собственных нужд ПС, РП (СП, ТП, РТП | Артемовская ТЭЦ | нд | Н | 2024 | нд | Шкаф распределения оперативного постоянного тока с АВ на 20 отходящих линий, номинальный ток 16 А | приказ СП "Артемовская ТЭЦ" | № 128А/1 от 11.03.2024 | Приморский край | 1 | 1 | 1 | 10 | 1 ед. | И13-03 | 1940.86 | 1.45 | 28142.47 | нд
3.3.4 | Установка аккумуляторной батареи 430 А/ч - 1 шт. СК-12, Артемовской ТЭЦ | I_505-ПГг-87 | РЗА, система оперативного тока и собственных нужд ПС. Сети связи | УНЦ контрольного (силового) кабеля | Артемовская ТЭЦ | нд | Н | 2024 | нд | КЛ с алюминиевой жилой, сечение 1,5мм2, кол-во жил 4 шт | приказ СП "Артемовская ТЭЦ" | № 128А/1 от 11.03.2024 | Приморский край | 1 | 1 | 1 | 0,3264 | 1 км | Н3-01-1 | 266.35 | 1.57 | 136.4905 | нд
3.3.4 | Установка аккумуляторной батареи 430 А/ч - 1 шт. СК-12, Артемовской ТЭЦ | I_505-ПГг-87 | нд | Итого объем финансовых потребностей по инвестиционному проекту, тыс рублей | нд | нд | нд | нд | нд | нд | нд | нд | нд | нд | нд | нд | нд | нд | нд | нд | нд | 28278.9605 | нд
3.3.4 | Установка аккумуляторной батареи 215 А/ч - 1 шт. СК-6, Артемовской ТЭЦ | I_505-ПГг-88 | РЗА, система оперативного тока и собственных нужд ПС. Сети связи | УНЦ системы оперативного постоянного тока и собственных нужд ПС, РП (СП, ТП, РТП | Артемовская ТЭЦ | нд | Н | 2024 | нд | Шкаф распределения оперативного постоянного тока с АВ на 20 отходящих линий, номинальный ток 16 А | приказ СП "Артемовская ТЭЦ" | № 129А/1 от 11.03.2024 | Приморский край | 1 | 1 | 1 | 13 | 1 ед. | И13-03 | 1940.86 | 1.45 | 36585.211 | нд
3.3.4 | Установка аккумуляторной батареи 215 А/ч - 1 шт. СК-6, Артемовской ТЭЦ | I_505-ПГг-88 | РЗА, система оперативного тока и собственных нужд ПС. Сети связи | УНЦ контрольного (силового) кабеля | Артемовская ТЭЦ | нд | Н | 2024 | нд | КЛ с алюминиевой жилой, сечение 1,5мм2, кол-во жил 4 шт | приказ СП "Артемовская ТЭЦ" | № 129А/1 от 11.03.2024 | Приморский край | 1 | 1 | 1 | 0.102 | 1 км | Н3-01-1 | 266.35 | 1.57 | 42.6533 | нд
3.3.4 | Установка аккумуляторной батареи 215 А/ч - 1 шт. СК-6, Артемовской ТЭЦ | I_505-ПГг-88 | нд | Итого объем финансовых потребностей по инвестиционному проекту, тыс рублей | нд | нд | нд | нд | нд | нд | нд | нд | нд | нд | нд | нд | нд | нд | нд | нд | нд | 36627.8643 | нд
3.3.4 | Замена масляных (воздушных) выключателей на вакуумные (элегазовые) напряжением 6 кВ и выше, ТНС "Жигур" (20 шт), СП ПТС | K_505-ПГт-145 | ячейка (авто-) трансформатора 6кВ | УНЦ ячейки выключателя КРУ 6 кВ | Приморские тепловые сети | нд | Н | 2026 | 6 кВ | Ячейка выключателя 6 кВ, номинальный ток 1000 А, номинальный ток отключения 25 кА | Приказ СП "Приморские тепловые сети" | №168А/03 от 04.03.2024 | Приморский край | 1 | 1 | 1 | 20 | 1 | В3-01-2 | 2222.1 | 1.45 | 64440.9 | нд
3.3.4 | Замена масляных (воздушных) выключателей на вакуумные (элегазовые) напряжением 6 кВ и выше, ТНС "Жигур" (20 шт), СП ПТС | K_505-ПГт-145 | ячейка (авто-) трансформатора 6кВ | УНЦ ячейки выключателя КРУ 6 кВ | Приморские тепловые сети | нд | Н | 2026 | 6 кВ | Кабельная линия, сечение жилы 95мм2, напряжение 6 кВ | Приказ СП "Приморские тепловые сети" | №168А/03 от 04.03.2024 | Приморский край | 1 | 1 | 1 | 0,08 | 1км | К1-04-1 | 3227.57 | 1.62 | 418.2931 | нд
3.3.4 | Замена масляных (воздушных) выключателей на вакуумные (элегазовые) напряжением 6 кВ и выше, ТНС "Жигур" (20 шт), СП ПТС | K_505-ПГт-145 | нд | Итого объем финансовых потребностей по инвестиционному проекту, тыс рублей | нд | нд | нд | нд | нд | нд | нд | нд | нд | нд |  |  | нд | нд | нд | нд | нд | 64859.1931 | нд
3.3.4 | Замена масляных (воздушных) выключателей на вакуумные (элегазовые) напряжением 6 кВ и выше ТНС "40 лет ВЛКСМ) (9 шт.), СП ПТС | N_505-ПГт-146 | ячейка (авто-) трансформатора 6кВ | УНЦ ячейки выключателя КРУ 6 кВ | Приморские тепловые сети | нд | нд | 2028 | 6 кВ | Ячейка выключателя 6 кВ, номинальный ток 1000 А, номинальный ток отключения 25 кА | Приказ СП "Приморские тепловые сети" | №168А/04 от 04.03.2024 | Приморский край | 1 | 1 | 1 | 9 | 1 | В3-01-2 | 2222.1 | 1.45 | 28998.405 | нд
3.3.4 | Замена масляных (воздушных) выключателей на вакуумные (элегазовые) напряжением 6 кВ и выше ТНС "40 лет ВЛКСМ) (9 шт.), СП ПТС | N_505-ПГт-146 | ячейка (авто-) трансформатора 6кВ | УНЦ ячейки выключателя КРУ 6 кВ | Приморские тепловые сети | нд | нд | 2028 | 6 кВ | Кабельная линия, сечение жилы 95мм2, напряжение 6 кВ | Приказ СП "Приморские тепловые сети" | №168А/04 от 04.03.2024 | Приморский край | 1 | 1 | 1 | 0,04 | 1км | К1-04-1 | 3227.57 | 1.62 | 209.1465 | нд
3.3.4 | Замена масляных (воздушных) выключателей на вакуумные (элегазовые) напряжением 6 кВ и выше ТНС "40 лет ВЛКСМ) (9 шт.), СП ПТС | N_505-ПГт-146 | нд | Итого объем финансовых потребностей по инвестиционному проекту, тыс рублей | нд | нд | нд | нд | нд | нд | нд | нд | нд | нд |  |  | нд | нд | нд | нд | нд | 29207.5515 | нд
3.3.4 | Замена масляных (воздушных) выключателей на вакуумные (элегазовые) напряжением 6 кВ и выше КЦ № 1 (31 шт.), СП ПТС | N_505-ПГт-147 | ячейка (авто-) трансформатора 6кВ | УНЦ ячейки выключателя КРУ 6 кВ | Приморские тепловые сети | нд | нд | 2025 | 6 кВ | Ячейка выключателя 6 кВ, номинальный ток 1000 А, номинальный ток отключения 25 кА | Приказ СП "Приморские тепловые сети" | №168А/05 от 04.03.2024 | Приморский край | 1 | 1 | 1 | 31 | 1 | В3-01-2 | 2222.1 | 1.45 | 99883.395 | нд
3.3.4 | Замена масляных (воздушных) выключателей на вакуумные (элегазовые) напряжением 6 кВ и выше КЦ № 1 (31 шт.), СП ПТС | N_505-ПГт-147 | ячейка (авто-) трансформатора 6кВ | УНЦ ячейки выключателя КРУ 6 кВ | Приморские тепловые сети | нд | нд | 2025 | 6 кВ | Кабельная линия, сечение жилы 95мм2, напряжение 6 кВ | Приказ СП "Приморские тепловые сети" | №168А/05 от 04.03.2024 | Приморский край | 1 | 1 | 1 | 0,12 | 1км | К1-04-1 | 3227.57 | 1.62 | 627.4396 | нд
3.3.4 | Замена масляных (воздушных) выключателей на вакуумные (элегазовые) напряжением 6 кВ и выше КЦ № 1 (31 шт.), СП ПТС | N_505-ПГт-147 | нд | Итого объем финансовых потребностей по инвестиционному проекту, тыс рублей | нд | нд | нд | нд | нд | нд | нд | нд | нд | нд |  |  | нд | нд | нд | нд | нд | 100510.8346 | нд
3.3.4 | Замена масляных (воздушных) выключателей на вакуумные (элегазовые) напряжением 6 кВ и выше ТНС "40 лет ВЛКСМ) (11 шт.), СП ПТС | O_505-ПТС-21 | ячейка (авто-) трансформатора 6кВ | УНЦ ячейки выключателя КРУ 6 кВ | Приморские тепловые сети | нд | нд | 2029 | 6 кВ | Ячейка выключателя 6 кВ, номинальный ток 1000 А, номинальный ток отключения 25 кА | Приказ СП "Приморские тепловые сети" | №168А/06 от 04.03.2024 | Приморский край | 1 | 1 | 1 | 11 | 1 | В3-01-2 | 2222.1 | 1.45 | 35442.495 | нд
3.3.4 | Замена масляных (воздушных) выключателей на вакуумные (элегазовые) напряжением 6 кВ и выше ТНС "40 лет ВЛКСМ) (11 шт.), СП ПТС | O_505-ПТС-21 | ячейка (авто-) трансформатора 6кВ | УНЦ ячейки выключателя КРУ 6 кВ | Приморские тепловые сети | нд | нд | 2029 | 6 кВ | Кабельная линия, сечение жилы 95мм2, напряжение 6 кВ | Приказ СП "Приморские тепловые сети" | №168А/06 от 04.03.2024 | Приморский край | 1 | 1 | 1 | 0,05 | 1км | К1-04-1 | 3227.57 | 1.62 | 261.4332 | нд
3.3.4 | Замена масляных (воздушных) выключателей на вакуумные (элегазовые) напряжением 6 кВ и выше ТНС "40 лет ВЛКСМ) (11 шт.), СП ПТС | O_505-ПТС-21 | нд | Итого объем финансовых потребностей по инвестиционному проекту, тыс рублей | нд | нд | нд | нд | нд | нд | нд | нд | нд | нд |  |  | нд | нд | нд | нд | нд | 35703.9282 | нд
3.3.4 | Установка АОПО для ВЛ 110 кВ Партизанская ГРЭС – Находка тяговая СП Партизанская ГРЭС | J_505-ПГг-111 | Проектные и изыскательские работы, разработка и утверждение ДПТ, кадастровые работы и работы по установлению земельных отношений | Затраты на проектно-изыскательские работы для отдельных элементов электрических сетей | Партизанская ГРЭС | нд | И | 2023 | 110 | нд | приказ АО "ДГК" СП "Партизанская ГРЭС" | №343/ А от 16.08.24 | Приморский край | 1 | 1 | 1 | 1 | 1 объект | П6-08 | 2127,51 | 1 | 2127.51 | нд
3.3.4 | Установка АОПО для ВЛ 110 кВ Партизанская ГРЭС – Находка тяговая СП Партизанская ГРЭС | J_505-ПГг-111 | шкаф локальной ПА | УНЦ систем ПА, УПАСК | Партизанская ГРЭС | нд | И | 2023 | 110 | Шкаф локальной ПА (36 аналоговых входа, 72 дискретных входа) | приказ АО "ДГК" СП "Партизанская ГРЭС" | №343/ А от 16.08.24 | Приморский край | 1 | 1 | 1 | 5 | 1 ед. | А8-03 | 6366,31 | 1.18 | 37561.229 | нд
3.3.4 | Установка АОПО для ВЛ 110 кВ Партизанская ГРЭС – Находка тяговая СП Партизанская ГРЭС | J_505-ПГг-111 | нд | Итого объем финансовых потребностей по инвестиционному проекту, тыс рублей | нд | нд | нд | нд | нд | нд | нд | нд | нд | нд |  |  | нд | нд | нд | нд | нд | 39688.739 | нд
3.3.4 | Модернизация эл.снабжения собственных нужд эл. станции ПГРЭС с установкой силового трансформатора тип ТД-110/16000 на ОРУ 110/35 Партизанской ГРЭС. | N_505-ПГг-150 | ячейка (авто-) трансформатора 6кВ | УНЦ ячейки трансформатора 35-500 кВ | Партизанская ГРЭС | нд | Н | 2025 | 110 | Трансформатор двухобмоточный, мощностью 80 МВА Т 110/НН | приказ АО "ДГК" СП "Партизанская ГРЭС" | №342/А от 16.08.24 | Приморский край | 1 | 1 | 1 | 1 | 1 ячейка | Т4-15-2 | 135712.16 | 1,52 | 206282.4832 | нд
3.3.4 | Модернизация эл.снабжения собственных нужд эл. станции ПГРЭС с установкой силового трансформатора тип ТД-110/16000 на ОРУ 110/35 Партизанской ГРЭС. | N_505-ПГг-150 | ячейка (авто-) трансформатора 6кВ | УНЦ токопровода 6-35 кВ с литой изоляцией | Партизанская ГРЭС | нд | Н | 2025 | 110/35 | Токопровод | приказ АО "ДГК" СП "Партизанская ГРЭС" | №342/А от 16.08.24 | Приморский край | 3 | 1 | 1 | 0.021 | км | К6-01-4 | 418.57 | 1,52 | 40.0823 | нд
3.3.4 | Модернизация эл.снабжения собственных нужд эл. станции ПГРЭС с установкой силового трансформатора тип ТД-110/16000 на ОРУ 110/35 Партизанской ГРЭС. | N_505-ПГг-150 | нд | Итого объем финансовых потребностей по инвестиционному проекту, тыс рублей | нд | нд | нд | нд | нд | нд | нд | нд | нд | нд | нд | нд | нд | нд | нд | нд | нд | 206322.5655 | нд
3.3.4 | Модернизация силового узла ОРУ-110кВ, не соответствующего токам короткого замыкания, с заменой масленого выключателя МВ-110кВ ВЛ-110 "Находка/т" на элегазовый (вакуумный) выключатель 110кВ в СП Партизанская ГРЭС. | N_505-ПГг-151 | Проектные и изыскательские работы, разработка и утверждение ДПТ, кадастровые работы и работы по установлению земельных отношений | Затраты на проектно-изыскательские работы для отдельных элементов электрических сетей | Партизанская ГРЭС | нд | Н | 2026 | 110 | нд | приказ АО "ДГК" СП "Партизанская ГРЭС" | №345/А от 16.08.24 | Приморский край | 1 | 1 | 1 | 1 | 1 объект | П6-09 | 4255.01 | 1 | 4255.01 | нд
3.3.4 | Модернизация силового узла ОРУ-110кВ, не соответствующего токам короткого замыкания, с заменой масленого выключателя МВ-110кВ ВЛ-110 "Находка/т" на элегазовый (вакуумный) выключатель 110кВ в СП Партизанская ГРЭС. | N_505-ПГг-151 | ячейки выключателя НУ 110-750 кВ | УНЦ ячейки выключателя НУ 110-750 кВ | Партизанская ГРЭС | нд | Н | 2026 | 110 | Ячейка выключателя 110 кВ, номинальный ток 2500 А, номинальный ток отключения 40 кА | приказ АО "ДГК" СП "Партизанская ГРЭС" | №345/А от 16.08.24 | Приморский край | 1 | 1 | 1 | 1 | 1 ед. | В1-01-1 | 39176.87 | 1,45 | 56806.4615 | нд
3.3.4 | Модернизация силового узла ОРУ-110кВ, не соответствующего токам короткого замыкания, с заменой масленого выключателя МВ-110кВ ВЛ-110 "Находка/т" на элегазовый (вакуумный) выключатель 110кВ в СП Партизанская ГРЭС. | N_505-ПГг-151 | ячейки выключателя НУ 110-750 кВ | УНЦ контрольного (силового) кабеля | Партизанская ГРЭС | нд | Н | 2026 | 110 | Контрольный (силовой) кабель сечением 10 мм2, кол-во жил 4 шт. | приказ АО "ДГК" СП "Партизанская ГРЭС" | №345/А от 16.08.24 | Приморский край | 1 | 1 | 1 | 2.5 | км | Н3-05-1 | 798.88 | 1,57 | 3135.604 | нд
3.3.4 | Модернизация силового узла ОРУ-110кВ, не соответствующего токам короткого замыкания, с заменой масленого выключателя МВ-110кВ ВЛ-110 "Находка/т" на элегазовый (вакуумный) выключатель 110кВ в СП Партизанская ГРЭС. | N_505-ПГг-151 | нд | Итого объем финансовых потребностей по инвестиционному проекту, тыс рублей | нд | нд | нд | нд | нд | нд | нд | нд | нд | нд | нд | нд | нд | нд | нд | нд | нд | 64197.0755 | нд
3.3.4 | Модернизация силового узла ОРУ-110кВ, с заменой масляного выключателя МВ-110кВ ВЛ ХФЗ No1, на элегазовый (вакуумный) выключатель 110кВ в СП Партизанская ГРЭС | O_505-ПГРЭС-158 | Проектные и изыскательские работы, разработка и утверждение ДПТ, кадастровые работы и работы по установлению земельных отношений | Затраты на проектно-изыскательские работы для отдельных элементов электрических сетей | Партизанская ГРЭС | нд | Н | 2028 | 110 | нд | приказ АО "ДГК" СП "Партизанская ГРЭС" | №345/А от 16.08.24 | Приморский край | 1 | 1 | 1 | 1 | 1 объект | П6-09 | 4255.01 | 1 | 4255.01 | нд
3.3.4 | Модернизация силового узла ОРУ-110кВ, с заменой масляного выключателя МВ-110кВ ВЛ ХФЗ No1, на элегазовый (вакуумный) выключатель 110кВ в СП Партизанская ГРЭС | O_505-ПГРЭС-158 | ячейки выключателя НУ 110-750 кВ | УНЦ ячейки выключателя НУ 110-750 кВ | Партизанская ГРЭС | нд | Н | 2028 | 110 | Ячейка выключателя 110 кВ, номинальный ток 2500 А, номинальный ток отключения 40 кА | приказ АО "ДГК" СП "Партизанская ГРЭС" | №345/А от 16.08.24 | Приморский край | 1 | 1 | 1 | 1 | 1 ед. | В1-01-1 | 39176.87 | 1,45 | 56806.4615 | нд
3.3.4 | Модернизация силового узла ОРУ-110кВ, с заменой масляного выключателя МВ-110кВ ВЛ ХФЗ No1, на элегазовый (вакуумный) выключатель 110кВ в СП Партизанская ГРЭС | O_505-ПГРЭС-158 | ячейки выключателя НУ 110-750 кВ | УНЦ контрольного (силового) кабеля | Партизанская ГРЭС | нд | Н | 2028 | 110 | Контрольный (силовой) кабель сечением 10 мм2, кол-во жил 4 шт. | приказ АО "ДГК" СП "Партизанская ГРЭС" | №345/А от 16.08.24 | Приморский край | 1 | 1 | 1 | 2.5 | км | Н3-05-1 | 798.88 | 1,57 | 3135.604 | нд
3.3.4 | Модернизация силового узла ОРУ-110кВ, с заменой масляного выключателя МВ-110кВ ВЛ ХФЗ No1, на элегазовый (вакуумный) выключатель 110кВ в СП Партизанская ГРЭС | O_505-ПГРЭС-158 | нд | Итого объем финансовых потребностей по инвестиционному проекту, тыс рублей | нд | нд | нд | нд | нд | нд | нд | нд | нд | нд | нд | нд | нд | нд | нд | нд | нд | 64197.0755 | нд
3.3.4 | Модернизация силового узла ОРУ-110кВ, с заменой масляного выключателя МВ-110кВ ВЛ ХФЗ No2, на элегазовый (вакуумный) выключатель 110кВ в СП Партизанская ГРЭС | O_505-ПГРЭС-159 | Проектные и изыскательские работы, разработка и утверждение ДПТ, кадастровые работы и работы по установлению земельных отношений | Затраты на проектно-изыскательские работы для отдельных элементов электрических сетей | Партизанская ГРЭС | нд | Н | 2029 | 110 | нд | приказ АО "ДГК" СП "Партизанская ГРЭС" | №353/А от 23.08.24 | Приморский край | 1 | 1 | 1 | 1 | 1 объект | П6-09 | 4255.01 | 1 | 4255.01 | нд
3.3.4 | Модернизация силового узла ОРУ-110кВ, с заменой масляного выключателя МВ-110кВ ВЛ ХФЗ No2, на элегазовый (вакуумный) выключатель 110кВ в СП Партизанская ГРЭС | O_505-ПГРЭС-159 | ячейки выключателя НУ 110-750 кВ | УНЦ ячейки выключателя НУ 110-750 кВ | Партизанская ГРЭС | нд | Н | 2029 | 110 | Ячейка выключателя 110 кВ, номинальный ток 2500 А, номинальный ток отключения 40 кА | приказ АО "ДГК" СП "Партизанская ГРЭС" | №353/А от 23.08.24 | Приморский край | 1 | 1 | 1 | 1 | 1 ед. | В1-01-1 | 39176.87 | 1,45 | 56806.4615 | нд
3.3.4 | Модернизация силового узла ОРУ-110кВ, с заменой масляного выключателя МВ-110кВ ВЛ ХФЗ No2, на элегазовый (вакуумный) выключатель 110кВ в СП Партизанская ГРЭС | O_505-ПГРЭС-159 | ячейки выключателя НУ 110-750 кВ | УНЦ контрольного (силового) кабеля | Партизанская ГРЭС | нд | Н | 2029 | 110 | Контрольный (силовой) кабель сечением 10 мм2, кол-во жил 4 шт. | приказ АО "ДГК" СП "Партизанская ГРЭС" | №353/А от 23.08.24 | Приморский край | 1 | 1 | 1 | 2.5 | км | Н3-05-1 | 798.88 | 1,57 | 3135.604 | нд
3.3.4 | Модернизация силового узла ОРУ-110кВ, с заменой масляного выключателя МВ-110кВ ВЛ ХФЗ No2, на элегазовый (вакуумный) выключатель 110кВ в СП Партизанская ГРЭС | O_505-ПГРЭС-159 | нд | Итого объем финансовых потребностей по инвестиционному проекту, тыс рублей | нд | нд | нд | нд | нд | нд | нд | нд | нд | нд | нд | нд | нд | нд | нд | нд | нд | 64197.0755 | нд
4.3.1 | Техперевооружение системы выдачи электрической мощности НГРЭС (ТТ: В-201, 202; МВ: В-114, В-115, В-203, В-201, В-110-1АТ, В-110-2АТ, В-220-1АТ, В-220-2АТ, В-202; РЗА: В-114, В-115, В-203, В-201, В-202; АТ с РЗА: 1АТ, 2АТ) | L_505-НГ-106 | ячейки выключателя НУ 750 кВ | УНЦ ячейки выключателя НУ 110-750 кВ | Нерюнгринская ГРЭС | нд | И | 2023 | 110 | Номинальный ток, А 3150 | Приказ СП НГРЭС | №628п от 15.04.2021 | Республика Саха (Якутия) | 1 | 1 | 1 | 4 | 1 ячейка | В1-02-1 | 39176,87 | 1,9 | 297744.212 | нд
4.3.1 | Техперевооружение системы выдачи электрической мощности НГРЭС (ТТ: В-201, 202; МВ: В-114, В-115, В-203, В-201, В-110-1АТ, В-110-2АТ, В-220-1АТ, В-220-2АТ, В-202; РЗА: В-114, В-115, В-203, В-201, В-202; АТ с РЗА: 1АТ, 2АТ) | L_505-НГ-106 | ячейки выключателя НУ 750 кВ | УНЦ ячейки выключателя НУ 110-750 кВ | Нерюнгринская ГРЭС | нд | И | 2024 | 220 | Номинальный ток, А 3150 | Приказ СП НГРЭС | №628п от 15.04.2021 | Республика Саха (Якутия) | 1 | 1 | 1 | 5 | 1 ячейка | В1-03-2 | 110620,97 | 1,9 | 1050899.215 | нд
4.3.1 | Техперевооружение системы выдачи электрической мощности НГРЭС (ТТ: В-201, 202; МВ: В-114, В-115, В-203, В-201, В-110-1АТ, В-110-2АТ, В-220-1АТ, В-220-2АТ, В-202; РЗА: В-114, В-115, В-203, В-201, В-202; АТ с РЗА: 1АТ, 2АТ) | L_505-НГ-106 | проектные и изыскательские работы, разработка и утверждение ДПТ, кадастровые работы и работы по установлению земельных отношений. | Затраты на проектно-изыскательские работы для элементов ПС (ЗПС). | Нерюнгринская ГРЭС | нд | И | 2023 | 110-220 | Ячейка выключателя, Напряжение 110-220 кВ | Приказ СП НГРЭС | №628п от 15.04.2021 | Республика Саха (Якутия) | 1 | 1 | 1 | 9 | 1 ед. | П2-02 | 3290,54 | 1 | 29614.86 | нд
4.3.1 | Техперевооружение системы выдачи электрической мощности НГРЭС (ТТ: В-201, 202; МВ: В-114, В-115, В-203, В-201, В-110-1АТ, В-110-2АТ, В-220-1АТ, В-220-2АТ, В-202; РЗА: В-114, В-115, В-203, В-201, В-202; АТ с РЗА: 1АТ, 2АТ) | L_505-НГ-106 | ячейка (авто-) трансформатора 6 - 750 кВ; | УНЦ подготовки и устройства территории ПС (ЗПС) | Нерюнгринская ГРЭС | нд | И | 2024 | 220 | АТ 220/110 кВ 2x250 МВА | Приказ СП НГРЭС | №628п от 15.04.2021 | Республика Саха (Якутия) | 1 | 1 | 1 | 666 | 1м2 | Б1-06 | 8.22 | 1 | 5474.52 | нд
4.3.1 | Техперевооружение системы выдачи электрической мощности НГРЭС (ТТ: В-201, 202; МВ: В-114, В-115, В-203, В-201, В-110-1АТ, В-110-2АТ, В-220-1АТ, В-220-2АТ, В-202; РЗА: В-114, В-115, В-203, В-201, В-202; АТ с РЗА: 1АТ, 2АТ) | L_505-НГ-106 | ячейка (авто-) трансформатора 6 - 750 кВ; | УНЦ ячейки трансформатора 150-500 кВ | Нерюнгринская ГРЭС | нд | И | 2023 | 220 | АТ 220/110 кВ 2x250 МВА | Приказ СП НГРЭС | №628п от 15.04.2021 | Республика Саха (Якутия) | 1 | 1 | 1 | 2 | 1 ячейка | Т2-07-1 | 342395.54 | 1.84 | 1260015.5872 | нд
4.3.1 | Техперевооружение системы выдачи электрической мощности НГРЭС (ТТ: В-201, 202; МВ: В-114, В-115, В-203, В-201, В-110-1АТ, В-110-2АТ, В-220-1АТ, В-220-2АТ, В-202; РЗА: В-114, В-115, В-203, В-201, В-202; АТ с РЗА: 1АТ, 2АТ) | L_505-НГ-106 | проектные и изыскательские работы, разработка и утверждение ДПТ, кадастровые работы и работы по установлению земельных отношений. | Затраты на проектно-изыскательские работы для элементов ПС (ЗПС). | Нерюнгринская ГРЭС | нд | И | 2023 | 220 | Ячейка трансформатора, КРМ, АТ 220/110 кВ 2x250 МВА | Приказ СП НГРЭС | №628п от 15.04.2021 | Республика Саха (Якутия) | 1 | 1 | 1 | 2 | 1 ед. | П2-07 | 4113.18 | 1 | 8226.36 | нд
4.3.1 | Техперевооружение системы выдачи электрической мощности НГРЭС (ТТ: В-201, 202; МВ: В-114, В-115, В-203, В-201, В-110-1АТ, В-110-2АТ, В-220-1АТ, В-220-2АТ, В-202; РЗА: В-114, В-115, В-203, В-201, В-202; АТ с РЗА: 1АТ, 2АТ) | L_505-НГ-106 | нд | Итого объем финансовых потребностей по инвестиционному проекту, тыс рублей | нд | нд | нд | нд | нд | нд | нд | нд | нд | нд | нд | нд | нд | нд | нд | нд | нд | 2651974.7542 | нд
4.1.1.2 | Расширение открытого распределительного устройства (ОРУ) 220 кВ НГРЭС на одну ячейку | F_505-НГ-5 | ячейки выключателя НУ 750 кВ | УНЦ ячейки выключателя НУ 110-750 кВ | Нерюнгринская ГРЭС | нд | П | 2023 | 220 | Номинальный ток А 3150, номинальный ток отключения 63 кА | Приказ СП НГРЭС | № 1963п/а от 13.11.2021 | Республика Саха (Якутия) | 1 | 1 | 1 | 1 | 1 яч. | В1-03-2 | 110620.97 | 1.37 | 151550.7289 | нд
4.1.1.2 | Расширение открытого распределительного устройства (ОРУ) 220 кВ НГРЭС на одну ячейку | F_505-НГ-5 | проектные и изыскательские работы, разработка и утверждение ДПТ, кадастровые работы и работы по установлению земельных отношений. | Затраты на проектно-изыскательские работы для элементов ПС (ЗПС) | Нерюнгринская ГРЭС | нд | П | 2023 | 220 | Ячейка выключателя | Приказ СП НГРЭС | № 1963п/а от 13.11.2022 | Республика Саха (Якутия) | 1 | 1 | 1 | 1 | 1 ед. | П2-02 | 3290.54 | 1 | 3290.54 | нд
4.1.1.2 | Расширение открытого распределительного устройства (ОРУ) 220 кВ НГРЭС на одну ячейку | F_505-НГ-5 | распределительное устройство (далее - РУ) 6 - 750 кВ; | АСУТП и ТМ в т.ч. | Нерюнгринская ГРЭС | нд | П | 2023 | 220 | нд | Приказ СП НГРЭС | № 1966п/а от 13.11.2022 | Республика Саха (Якутия) | 1 | 1 | 1 | 1 | нд | нд | нд | нд | нд | нд
4.1.1.2 | Расширение открытого распределительного устройства (ОРУ) 220 кВ НГРЭС на одну ячейку | F_505-НГ-5 | распределительное устройство (далее - РУ) 6 - 750 кВ; | УНЦ АСУТП ПС и ТМ | Нерюнгринская ГРЭС | нд | П | 2023 | 220 | АСУ ТП на ПС 220 кВ для решений без использования протоколов GOOSE и SV с количеством присоединений класса напряжения 35 кВ и выше: 2 - 3 | Приказ СП НГРЭС | № 1966п/а от 13.11.2022 | Республика Саха (Якутия) | 1 | 1 | 1 | 1 | 1 ед. | А3-02-1 | 54220.84 | 1.17 | 63438.3828 | нд
4.1.1.2 | Расширение открытого распределительного устройства (ОРУ) 220 кВ НГРЭС на одну ячейку | F_505-НГ-5 | распределительное устройство (далее - РУ) 6 - 750 кВ; | УНЦ систем ПА, УПАСК | Нерюнгринская ГРЭС | нд | П | 2023 | 220 | Система АПНУ | Приказ СП НГРЭС | № 1966п/а от 13.11.2022 | Республика Саха (Якутия) | 1 | 1 | 1 | 1 | 1 ед. | А8-01 | 19914.26 | 1.17 | 23299.6842 | нд
4.1.1.2 | Расширение открытого распределительного устройства (ОРУ) 220 кВ НГРЭС на одну ячейку | F_505-НГ-5 | распределительное устройство (далее - РУ) 6 - 750 кВ; | УНЦ АСУТП присоединения | Нерюнгринская ГРЭС | нд | П | 2023 | 220 | нд | Приказ СП НГРЭС | № 1966п/а от 13.11.2022 | Республика Саха (Якутия) | 1 | 1 | 1 | 1 | 1 ед. | А4-02 | 1046.28 | 1.17 | 1224.1476 | нд
4.1.1.2 | Расширение открытого распределительного устройства (ОРУ) 220 кВ НГРЭС на одну ячейку | F_505-НГ-5 | распределительное устройство (далее - РУ) 6 - 750 кВ; | УНЦ систем АСУТП и ТМ | Нерюнгринская ГРЭС | нд | П | 2023 | нд | Шкаф основного контроллера связи и управления | Приказ СП НГРЭС | № 1966п/а от 13.11.2022 | Республика Саха (Якутия) | 1 | 1 | 1 | 1 | 1 ед. | А5-01 | 2252.79 | 1.17 | 2635.7643 | нд
4.1.1.2 | Расширение открытого распределительного устройства (ОРУ) 220 кВ НГРЭС на одну ячейку | F_505-НГ-5 | распределительное устройство (далее - РУ) 6 - 750 кВ; | УНЦ систем АСУТП и ТМ | Нерюнгринская ГРЭС | нд | П | 2023 | нд | Шкаф серверного оборудования резервный | Приказ СП НГРЭС | № 1966п/а от 13.11.2022 | Республика Саха (Якутия) | 1 | 1 | 1 | 1 | 1 ед. | А5-03 | 18678.07 | 1.17 | 21853.3419 | нд
4.1.1.2 | Расширение открытого распределительного устройства (ОРУ) 220 кВ НГРЭС на одну ячейку | F_505-НГ-5 | распределительное устройство (далее - РУ) 6 - 750 кВ; | УНЦ систем АСУТП и ТМ | Нерюнгринская ГРЭС | нд | П | 2023 | нд | Шкаф сетевой коммутации с пятью коммутаторами и одним сервером системы обеспечения единого времени | Приказ СП НГРЭС | № 1966п/а от 13.11.2022 | Республика Саха (Якутия) | 1 | 1 | 1 | 1 | 1 ед. | А5-05 | 12455.6 | 1.17 | 14573.052 | нд
4.1.1.2 | Расширение открытого распределительного устройства (ОРУ) 220 кВ НГРЭС на одну ячейку | F_505-НГ-5 | распределительное устройство (далее - РУ) 6 - 750 кВ; | УНЦ систем АСУТП и ТМ | Нерюнгринская ГРЭС | нд | П | 2023 | нд | Шкаф гарантированного питания АСУТП и ТМ | Приказ СП НГРЭС | № 1966п/а от 13.11.2022 | Республика Саха (Якутия) | 1 | 1 | 1 | 1 | 1 ед. | А5-06 | 5306.44 | 1.17 | 6208.5348 | нд
4.1.1.2 | Расширение открытого распределительного устройства (ОРУ) 220 кВ НГРЭС на одну ячейку | F_505-НГ-5 | распределительное устройство (далее - РУ) 6 - 750 кВ; | УНЦ систем АСУТП и ТМ | Нерюнгринская ГРЭС | нд | П | 2023 | нд | Шкаф общеподстанционных контроллеров с количеством собираемых дискретных сигналов: 32 шт. | Приказ СП НГРЭС | № 1966п/а от 13.11.2022 | Республика Саха (Якутия) | 1 | 1 | 1 | 1 | 1 ед. | А5-15 | 1529.47 | 1.17 | 1789.4799 | нд
4.1.1.2 | Расширение открытого распределительного устройства (ОРУ) 220 кВ НГРЭС на одну ячейку | F_505-НГ-5 | распределительное устройство (далее - РУ) 6 - 750 кВ; | УНЦ систем АСУТП и ТМ | Нерюнгринская ГРЭС | нд | П | 2023 | нд | АРМ оперативного персонала | Приказ СП НГРЭС | № 1966п/а от 13.11.2022 | Республика Саха (Якутия) | 1 | 1 | 1 | 2 | 1 ед. | А5-07 | 860.27 | 1.17 | 2013.0318 | нд
4.1.1.2 | Расширение открытого распределительного устройства (ОРУ) 220 кВ НГРЭС на одну ячейку | F_505-НГ-5 | распределительное устройство (далее - РУ) 6 - 750 кВ; | УНЦ систем АСУТП и ТМ | Нерюнгринская ГРЭС | нд | П | 2023 | нд | АРМ персонала АСУТП (РЗА) | Приказ СП НГРЭС | № 1966п/а от 13.11.2022 | Республика Саха (Якутия) | 1 | 1 | 1 | 2 | 1 ед. | А5-08 | 425.87 | 1.17 | 996.5358 | нд
4.1.1.2 | Расширение открытого распределительного устройства (ОРУ) 220 кВ НГРЭС на одну ячейку | F_505-НГ-5 | нд | Итого объем финансовых потребностей по инвестиционному проекту, тыс рублей | нд | нд | нд | нд | нд | нд | нд | нд | нд | нд | нд | нд | нд | нд | нд | нд | нд | 292873.224 | нд
2.3.4. | Установка дистанционной защиты ВЛ-35кВ Райчихинская ГРЭС – Широкий и ВЛ-35кВ Райчихинская ГРЭС – П/С «А» | I_505-АГ-73 | РЗА,система оператвного постоянного тока и собственных нужд ПС,сети связи | УНЦ РЗА и прочие шкафы (панели) | Райчихинская ГРЭС | нд | Н | 2024 | 35 | прочие шкафы (панели) | Приказ СП "Райчихинская ГРЭС" | № 531 от 19.08.2024 г. | Амурская область | 1 | 1 | 1 | 22 | 1 ед | И12-06 | 262.53 | 1.74 | 10049.6484 | нд
2.3.4. | Установка дистанционной защиты ВЛ-35кВ Райчихинская ГРЭС – Широкий и ВЛ-35кВ Райчихинская ГРЭС – П/С «А» | I_505-АГ-73 | нд | Итого объем финансовых потребностей по инвестиционному проекту, тыс рублей | нд | нд | нд | нд | нд | нд | нд | нд | нд | нд | нд | нд | нд | нд | нд | нд | нд | 10049.6484 | нд
2.2.4. | Реконструкция оборудования ОРУ-110 кВ с заменой МВ на элегазовые СП БТЭЦ | I_505-АГ-53 | Ячейка выключателя и элементы ПС | УНЦ выключателя 110 - 750 кВ без устройства фундаментов | Благовещенская ТЭЦ | нд | И | 2028 | 110 | Номинальный ток 3150 А, номинальный ток отключения 40 кА | Приказ СП "Благовещенская ТЭЦ" | №372Г от 22.03.2024 | Амурская область | 1 | 1 | 1 | 10 | 1 ед | И6-02-1 | 6169.98 | 1.74 | 107357.652 | нд
2.2.4. | Реконструкция оборудования ОРУ-110 кВ с заменой МВ на элегазовые СП БТЭЦ | I_505-АГ-53 | Комплекс систем безопасности ПС | УНЦ элементов ПС без устройства фундаментов | Благовещенская ТЭЦ | нд | И | 2028 | 110 | ТТ на три фазы | Приказ СП "Благовещенская ТЭЦ" | №372Г от 22.03.2024 | Амурская область | 1 | 1 | 1 | 20 | 1ед | И10-01-3 | 4815.68 | 1.74 | 167585.664 | нд
2.2.4. | Реконструкция оборудования ОРУ-110 кВ с заменой МВ на элегазовые СП БТЭЦ | I_505-АГ-53 | нд | Итого объем финансовых потребностей по инвестиционному проекту, тыс рублей | нд | нд | нд | нд | нд | нд | нд |  | нд | нд | нд | нд | нд | нд | нд | нд | нд | 274943.316 | нд
2.3.4 | Замена масляного выключателя ШОВ-220 типа У-220 на элегазовый с комплектом РЗА, СП РГРЭС | N_505-РГРЭС-6 | Проектные и изыскательские работы, разработка и утверждение ДПТ, кадастровые работы и работы по установлению земельных отношений | Затраты на проектно-изыскательские работы для элементов ПС (ЗПС). | Райчихинская ГРЭС | нд | Н | 2025 | 220 | Ячейка выключателя | Приказ СП "Райчихинская ГРЭС" | № 535 от 19.08.2024 г. | Амурская область | 1 | 1 | 1 | 1 | 1 ед | П2-02 | 3290.54 | 1 | 3290.54 | нд
2.3.4 | Замена масляного выключателя ШОВ-220 типа У-220 на элегазовый с комплектом РЗА, СП РГРЭС | N_505-РГРЭС-6 | ячейки выключателя НУ 750 кВ | УНЦ ячейки выключателя НУ 110-750 кВ | Райчихинская ГРЭС | нд | Н | 2025 | 220 | номинальный ток 2500А | Приказ СП "Райчихинская ГРЭС" | № 535 от 19.08.2024 г. | Амурская область | 1 | 1 | 1 | 1 | 1 ед | В1-01-2 | 41451.76 | 1.62 | 67151.8512 | нд
2.3.4 | Замена масляного выключателя ШОВ-220 типа У-220 на элегазовый с комплектом РЗА, СП РГРЭС | N_505-РГРЭС-6 | РЗА,система оператвного постоянного тока и собственных нужд ПС,сети связи | УНЦ РЗА и прочие шкафы (панели) | Райчихинская ГРЭС | нд | Н | 2025 | 220 | прочие шкафы (панели) | Приказ СП "Райчихинская ГРЭС" | № 535 от 19.08.2024 г. | Амурская область | 1 | 1 | 1 | 1 | 1 ед | И12-06 | 262.53 | 1.07 | 280.9071 | нд
2.3.4 | Замена масляного выключателя ШОВ-220 типа У-220 на элегазовый с комплектом РЗА, СП РГРЭС | N_505-РГРЭС-6 | нд | Итого объем финансовых потребностей по инвестиционному проекту, тыс рублей | нд | нд | нд | нд | нд | нд | нд | нд | нд | нд | нд | нд | нд | нд | нд | нд | нд | 70723.2983 | нд
2.2.4. | Реконструкция РУСН 6 кВ, замена сухих трансформаторов СП БТЭЦ | H_505-АГ-36 | Ячейка выключателя и элементы ПС | УНЦ ячейки трансформатора 6-35 кВ | Благовещенская ТЭЦ | нд | Н | 2029 | 6 | Ячейка трансформатора, мощностью 1600 кВА, сухой Т6 (10, 15)/НН | Приказ СП "Благовещенская ТЭЦ" | №372б от 22.03.2024 | Амурская область | 1 | 1 | 1 | 16 | 1 ячейка | Т5-22-4 | 7266.1 | 1.75 | 203450.8 | нд
2.2.4. | Реконструкция РУСН 6 кВ, замена сухих трансформаторов СП БТЭЦ | H_505-АГ-36 | нд | Итого объем финансовых потребностей по инвестиционному проекту, тыс рублей | нд | нд | нд | нд | нд | нд | нд | нд | нд | нд | нд | нд | нд | нд | нд | нд | нд | 203450.8 | нд
1.3.4 | Техническое перевооружение электротехнического оборудования с заменой маслянных выключателей - 10шт, для СП "Комсомольская ТЭЦ-3" | N_505-КТЭЦ3-1 | Ячейка выключателя и элементы ПС | УНЦ выключателя 110-750 кВ без устройства фундаментов (тыс. руб.) | Комсомольская ТЭЦ-3 | нд | Н | 2026 | 220 | Номинальный ток отключения, 50 кА | Приказ СП КТЭЦ-3 | № 199/1 от 23.04.2024 | Хабаровский край (2 зона) | 1 | 1 | 1 | 10 | 1 ед. | И6-03 -2 | 28141.36 | 1.49 | 419306.264 | нд
1.3.4 | Техническое перевооружение электротехнического оборудования с заменой маслянных выключателей - 10шт, для СП "Комсомольская ТЭЦ-3" | N_505-КТЭЦ3-1 | нд | Итого объем финансовых потребностей по инвестиционному проекту, тыс рублей | нд | нд | нд | нд | нд | нд | нд | нд | нд | нд | нд | нд | нд | нд | нд | нд | нд | 419306.264 | нд
1.3.4 | Техническое перевооружение устройств релейной защиты и автоматики высоковольтных линий 110 кВ С115, С116, С117, С118 - 4шт, СП "Комсомольская ТЭЦ-3" | N_505-КТЭЦ3-2 | РЗА, система оперативного постоянного тока | УНЦ РЗА (тыс. руб.) | Комсомольская ТЭЦ-3 | нд | Н | 2026 | 110 | РЗА линии (основная и резервные защиты) с работой по ВЧ каналу (без приемопередатчика) | Приказ СП КТЭЦ-3 | № 199/1 от 23.04.2024 | Хабаровский край (2 зона) | 1 | 1 | 1 | 8 | 1 ед. | И11-17 | 3441.14 | 1.63 | 44872.4656 | нд
1.3.4 | Техническое перевооружение устройств релейной защиты и автоматики высоковольтных линий 110 кВ С115, С116, С117, С118 - 4шт, СП "Комсомольская ТЭЦ-3" | N_505-КТЭЦ3-2 | РЗА, система оперативного постоянного тока | УНЦ РЗА (тыс. руб.) | Комсомольская ТЭЦ-3 | нд | Н | 2026 | 110 | Резервная РЗА линии (РЗА электрической сети) | Приказ СП КТЭЦ-3 | № 199/1 от 23.04.2024 | Хабаровский край (2 зона) | 1 | 1 | 1 | 8 | 1 ед. | И11-18 | 3441.14 | 1.63 | 44872.4656 | нд
1.3.4 | Техническое перевооружение устройств релейной защиты и автоматики высоковольтных линий 110 кВ С115, С116, С117, С118 - 4шт, СП "Комсомольская ТЭЦ-3" | N_505-КТЭЦ3-2 | РЗА, система оперативного постоянного тока | УНЦ РЗА (тыс. руб.) | Комсомольская ТЭЦ-3 | нд | Н | 2026 | 110 | Автоматика управления выключателем (присоединением) | Приказ СП КТЭЦ-3 | № 199/1 от 23.04.2024 | Хабаровский край (2 зона) | 1 | 1 | 1 | 8 | 1 ед. | И11-16 | 3167.39 | 1.63 | 41302.7656 | нд
1.3.4 | Техническое перевооружение устройств релейной защиты и автоматики высоковольтных линий 110 кВ С115, С116, С117, С118 - 4шт, СП "Комсомольская ТЭЦ-3" | N_505-КТЭЦ3-2 | РЗА, система оперативного постоянного тока | УНЦ РЗА и прочие шкафы (панели) (тыс. руб.) | Комсомольская ТЭЦ-3 | нд | Н | 2026 | нд | Шкаф ТН 6-35кВ | Приказ СП КТЭЦ-3 | № 199/1 от 23.04.2024 | Хабаровский край (2 зона) | 1 | 1 | 1 | 8 | 1 ед. | И12-06 | 262.53 | 1.63 | 3423.3912 | нд
1.3.4 | Техническое перевооружение устройств релейной защиты и автоматики высоковольтных линий 110 кВ С115, С116, С117, С118 - 4шт, СП "Комсомольская ТЭЦ-3" | N_505-КТЭЦ3-2 | РЗА, система оперативного постоянного тока | УНЦ контрольного (силового) кабеля (тыс. руб.) | Комсомольская ТЭЦ-3 | нд | Н | 2026 | нд | Сечение жилы, 1,5 мм², 5 шт. жил | Приказ СП КТЭЦ-3 | № 199/1 от 23.04.2024 | Хабаровский край (2 зона) | 1 | 1 | 1 | 22 | 1 км | Н3-01-2 | 291.14 | 1.66 | 10632.4328 | нд
1.3.4 | Техническое перевооружение устройств релейной защиты и автоматики высоковольтных линий 110 кВ С115, С116, С117, С118 - 4шт, СП "Комсомольская ТЭЦ-3" | N_505-КТЭЦ3-2 | РЗА, система оперативного постоянного тока | УНЦ контрольного (силового) кабеля (тыс. руб.) | Комсомольская ТЭЦ-3 | нд | Н | 2026 | нд | Сечение жилы, 2,5 мм², 5 шт. жил | Приказ СП КТЭЦ-3 | № 199/1 от 23.04.2024 | Хабаровский край (2 зона) | 1 | 1 | 1 | 6 | 1 км | Н3-02-2 | 363.18 | 1.66 | 3617.2728 | нд
1.3.4 | Техническое перевооружение устройств релейной защиты и автоматики высоковольтных линий 110 кВ С115, С116, С117, С118 - 4шт, СП "Комсомольская ТЭЦ-3" | N_505-КТЭЦ3-2 | РЗА, система оперативного постоянного тока | УНЦ контрольного (силового) кабеля (тыс. руб.) | Комсомольская ТЭЦ-3 | нд | Н | 2026 | нд | Сечение жилы, 4 мм², 5 шт. жил | Приказ СП КТЭЦ-3 | № 199/1 от 23.04.2024 | Хабаровский край (2 зона) | 1 | 1 | 1 | 0.8 | 1 км | Н3-03-2 | 504.24 | 1.66 | 669.6307 | нд
1.3.4 | Техническое перевооружение устройств релейной защиты и автоматики высоковольтных линий 110 кВ С115, С116, С117, С118 - 4шт, СП "Комсомольская ТЭЦ-3" | N_505-КТЭЦ3-2 | РЗА, система оперативного постоянного тока | УНЦ контрольного (силового) кабеля (тыс. руб.) | Комсомольская ТЭЦ-3 | нд | Н | 2026 | нд | Сечение жилы, 6 мм², 5 шт. жил | Приказ СП КТЭЦ-3 | № 199/1 от 23.04.2024 | Хабаровский край (2 зона) | 1 | 1 | 1 | 60 | 1 км | Н3-04-2 | 658.25 | 1.66 | 65561.7 | нд
1.3.4 | Техническое перевооружение устройств релейной защиты и автоматики высоковольтных линий 110 кВ С115, С116, С117, С118 - 4шт, СП "Комсомольская ТЭЦ-3" | N_505-КТЭЦ3-2 | Проектные и изыскательские работы | Затраты на проектно-изыскательские работы для отдельных элементов электрических сетей (тыс. руб.)Проектные работы | Комсомольская ТЭЦ-3 | нд | Н | 2026 | нд | нд | Приказ СП КТЭЦ-3 | № 199/1 от 23.04.2024 | Хабаровский край (2 зона) | 1 | 1 | 1 | 4 | 1 объект | П6-09 | 4255.01 | 1 | 17020.04 | нд
1.3.4 | Техническое перевооружение устройств релейной защиты и автоматики высоковольтных линий 110 кВ С115, С116, С117, С118 - 4шт, СП "Комсомольская ТЭЦ-3" | N_505-КТЭЦ3-2 | нд | Итого объем финансовых потребностей по инвестиционному проекту, тыс рублей | нд | нд | нд | нд | нд | нд | нд | нд | нд | нд | нд | нд | нд | нд | нд | нд | нд | 231972.1643 | нд
1.3.4. | Модернизация автоматизированной информационно- измерительной системы коммерческого учета электроэнергии (АИИС КУЭ) СП Амурская ТЭЦ | I_505-ХГ-109-5 | АИИС КУЭ | УНЦ кабельных сооружений для прокладки кабельной линии | Амурская ТЭЦ-1 | нд | Н | 2024 | нд | Кабельные каналы | Приказ СП АТЭЦ | №273 от 25.04.2024г | Хабаровский край (2 зона) | 1 | 1 | 1 | 500 | 1 м по трассе | Н2-03 | 23.02 | 1.66 | 19106.6 | нд
1.3.4. | Модернизация автоматизированной информационно- измерительной системы коммерческого учета электроэнергии (АИИС КУЭ) СП Амурская ТЭЦ | I_505-ХГ-109-5 | нд | Итого объем финансовых потребностей по инвестиционному проекту, тыс рублей | нд | нд | нд | нд | нд | нд | нд | нд | нд | нд | нд | нд | нд | нд | нд | нд | нд | 19106.6 | нд
1.3.1 | Установка на Амурской ТЭЦ-1 третьего трансформатора связи 110/35/6 кВ мощностью 60 МВА, СП Амурская ТЭЦ | L_505-ХГ-178 | Ячейка выключателя и элементы ПС | УНЦ ячейки трансформатора 35-500 кВ | Амурская ТЭЦ-1 | нд | И | 2024 | 100 | Класс напряжения обмоток 110/НН, кВ | Приказ СП АТЭЦ | №273 от 25.04.2024г | Хабаровский край (2 зона) | 1 | 1 | 1 | 1 | 1 ячейка | Т4-13-2 | 113834.57 | 1.53 | 174166.8921 | нд
1.3.1 | Установка на Амурской ТЭЦ-1 третьего трансформатора связи 110/35/6 кВ мощностью 60 МВА, СП Амурская ТЭЦ | L_505-ХГ-178 | РЗА | УНЦ РЗА | Амурская ТЭЦ-1 | нд | И | 2024 | 100 | Шкаф защит трансформатора 110 - 220 кВ для решений без использования протоколов GOOSE и SV. | Приказ СП АТЭЦ | №273 от 25.04.2024г | Хабаровский край (2 зона) | 1 | 1 | 1 | 2 | 1 ед | И11-32 | 4465.96 | 1.63 | 14559.0296 | нд
1.3.1 | Установка на Амурской ТЭЦ-1 третьего трансформатора связи 110/35/6 кВ мощностью 60 МВА, СП Амурская ТЭЦ | L_505-ХГ-178 | РЗА | УНЦ РЗА | Амурская ТЭЦ-1 | нд | И | 2024 | 100 | РЗА трансформатора и ошиновки его низшего напряжения | Приказ СП АТЭЦ | №273 от 25.04.2024г | Хабаровский край (2 зона) | 1 | 1 | 1 | 1 | 1 ед | И11-08 | 2744.78 | 1.63 | 4473.9914 | нд
1.3.1 | Установка на Амурской ТЭЦ-1 третьего трансформатора связи 110/35/6 кВ мощностью 60 МВА, СП Амурская ТЭЦ | L_505-ХГ-178 | РЗА | УНЦ РЗА | Амурская ТЭЦ-1 | нд | И | 2024 | 100 | Резервная РЗА трансформатора и управление выключателем | Приказ СП АТЭЦ | №273 от 25.04.2024г | Хабаровский край (2 зона) | 1 | 1 | 1 | 1 | 1 ед | И11-09 | 3659.78 | 1.63 | 5965.4414 | нд
1.3.1 | Установка на Амурской ТЭЦ-1 третьего трансформатора связи 110/35/6 кВ мощностью 60 МВА, СП Амурская ТЭЦ | L_505-ХГ-178 | РЗА | УНЦ РЗА | Амурская ТЭЦ-1 | нд | И | 2024 | 100 | Шкаф защит с УРОВ и АУВ обходного выключателя 110 - 220 кВ для решений с использованием протокола GOOSE. | Приказ СП АТЭЦ | №273 от 25.04.2024г | Хабаровский край (2 зона) | 1 | 1 | 1 | 1 | 1 ед | И11-61 | 2893.03 | 1.63 | 4715.6389 | нд
1.3.1 | Установка на Амурской ТЭЦ-1 третьего трансформатора связи 110/35/6 кВ мощностью 60 МВА, СП Амурская ТЭЦ | L_505-ХГ-178 | РЗА | УНЦ РЗА | Амурская ТЭЦ-1 | нд | И | 2024 | 100 | Шкаф защит с УРОВ и АУВ шиносоединительного (секционного) выключателя для решений с использованием протокола GOOSE. | Приказ СП АТЭЦ | №273 от 25.04.2024г | Хабаровский край (2 зона) | 1 | 1 | 1 | 1 | 1 ед | И11-62 | 2893.03 | 1.63 | 4715.6389 | нд
1.3.1 | Установка на Амурской ТЭЦ-1 третьего трансформатора связи 110/35/6 кВ мощностью 60 МВА, СП Амурская ТЭЦ | L_505-ХГ-178 | РЗА | УНЦ РЗА и прочие шкафы (панели) | Амурская ТЭЦ-1 | нд | И | 2024 | 100 | Шкаф автоматики ликвидации асинхронного режима (АЛАР), автоматики ограничения перегрузки оборудования (АОПО), автоматики ограничения повышений напряжения (АОПН), фиксации отключения линии (ФОЛ), фиксации отключения двух линий (ФОДЛ) для ЛЭП 110 - 220 кВ для решений без использования протоколов GOOSE и SV | Приказ СП АТЭЦ | №273 от 25.04.2024г | Хабаровский край (2 зона) | 1 | 1 | 1 | 2 | 1 ед. | А8-11 | 6830.42 | 1.19 | 16256.3996 | нд
1.3.1 | Установка на Амурской ТЭЦ-1 третьего трансформатора связи 110/35/6 кВ мощностью 60 МВА, СП Амурская ТЭЦ | L_505-ХГ-178 | Проектные и изыскательские работы | УНЦ на проектные и изыскательские работы для ПС (ПП, ЗПС) | Амурская ТЭЦ-1 | нд | И | 2024 | 100 | Класс напряжения 110(150)/РУ СН/РУ НН | Приказ СП АТЭЦ | №273 от 25.04.2024г | Хабаровский край (2 зона) | 1 | 1 | 1 | 1 | 1 ПС | П1-02 | 93308.14 | 1 | 93308.14 | нд
1.3.1 | Установка на Амурской ТЭЦ-1 третьего трансформатора связи 110/35/6 кВ мощностью 60 МВА, СП Амурская ТЭЦ | L_505-ХГ-178 | Ячейка выключателя и элементы ПС | УНЦ ячейки выключателя ВУ 110-500 кВ без учета здания ЗРУ | Амурская ТЭЦ-1 | нд | И | 2024 | 100 | Ячейка выключателя 110 кВ (вкл. 1ШР, 2ШР, АУВ, РЗА, ТТ) | Приказ СП АТЭЦ | №273 от 25.04.2024г | Хабаровский край (2 зона) | 1 | 1 | 1 | 4 | 1 ячейка | В5-01-1 | 55599.14 | 1.49 | 331370.8744 | нд
1.3.1 | Установка на Амурской ТЭЦ-1 третьего трансформатора связи 110/35/6 кВ мощностью 60 МВА, СП Амурская ТЭЦ | L_505-ХГ-178 | Подготовка и устройство территории ПС (ЗПС, элементов ПС) 35-750 кВ) | УНЦ элементов ПС с устройством фундаментов | Амурская ТЭЦ-1 | нд | И | 2024 | 100 | Устройство порталов и ошиновки открытого РУ | Приказ СП АТЭЦ | №273 от 25.04.2024г | Хабаровский край (2 зона) | 1 | 1 | 1 | 4 | 1 ед. | И5-10-3 | 823.03 | 1.63 | 5366.1556 | нд
1.3.1 | Установка на Амурской ТЭЦ-1 третьего трансформатора связи 110/35/6 кВ мощностью 60 МВА, СП Амурская ТЭЦ | L_505-ХГ-178 | Ячейка выключателя и элементы ПС | УНЦ ячейки реактора ТОР 6 - 35 кВ | Амурская ТЭЦ-1 | нд | И | 2024 | 6-15 | Тип ячейки одинарный | Приказ СП АТЭЦ | №273 от 25.04.2024г | Хабаровский край (2 зона) | 1 | 1 | 1 | 1 | 1 ячейка | Р2-16-1 | 11252.65 | 1.66 | 18679.399 | нд
1.3.1 | Установка на Амурской ТЭЦ-1 третьего трансформатора связи 110/35/6 кВ мощностью 60 МВА, СП Амурская ТЭЦ | L_505-ХГ-178 | нд | Итого объем финансовых потребностей по инвестиционному проекту, тыс рублей | нд | нд | нд | нд | нд | нд | нд | нд | нд | нд | нд | нд | нд | нд | нд | нд | нд | 673577.6009 | нд
1.3.4 | Модернизация ЗРУ-35 кВ с заменой масляных выключателей ВМК-35 на вакуумные (6 шт), СП "Амурская ТЭЦ-1" | N_505-АмТЭЦ-1-5 | Ячейка выключателя и элементы ПС | УНЦ ячейки выключателя НУ 6 - 35 кВ | Амурская ТЭЦ | нд | Н | 2024 | 35 | Номинальный ток, 630 А, Номинальный ток отключения 25 кА | Приказ СП "Амурская ТЭЦ-1" | №273 от 25.04.2024г | Хабаровский край (2 зона) | 1 | 1 | 1 | 6 | 1 ячейка | В2-01-1 | 5058.3 | 1.49 | 45221.202 | нд
1.3.4 | Модернизация ЗРУ-35 кВ с заменой масляных выключателей ВМК-35 на вакуумные (6 шт), СП "Амурская ТЭЦ-1" | N_505-АмТЭЦ-1-5 | кабельные сооружения и устройство переходов при прокладке кабельной линии (КЛ, волоконно-оптического кабеля (далее - ВОК) | УНЦ контрольного (силового) кабеля | Амурская ТЭЦ | нд | Н | 2024 | нд | Количество жил 5 шт., сечение жилы 4 мм2 | Приказ СП "Амурская ТЭЦ-1" | №273 от 25.04.2024г | Хабаровский край (2 зона) | 1 | 1 | 1 | 2.3 | 1 км по трассе | Н3-03-2 | 504.24 | 1.66 | 1925.1883 | нд
1.3.4 | Модернизация ЗРУ-35 кВ с заменой масляных выключателей ВМК-35 на вакуумные (6 шт), СП "Амурская ТЭЦ-1" | N_505-АмТЭЦ-1-5 | нд | Итого объем финансовых потребностей по инвестиционному проекту, тыс рублей | нд | нд | нд | нд | нд | нд | нд | нд | нд | нд | нд | нд | нд | нд | нд | нд | нд | 47146.3903 | нд
1.3.4 | Модернизация распредустройства 6 кВ секция 3Р,4Р с заменой масляных выключателей на вакуумные (11 шт.-2023, 7 шт.-2024), СП "Амурская ТЭЦ-1" | N_505-АмТЭЦ-1-6 | Ячейка выключателя и элементы ПС | УНЦ ячейки выключателя КРУ 6 - 35 кВ | Амурская ТЭЦ | нд | Н | 2024 | 6 | Номинальный ток, 3150 А, Номинальный ток отключения 20 кА | Приказ СП "Амурская ТЭЦ-1" | №273 от 25.04.2024г | Хабаровский край (2 зона) | 1 | 1 | 1 | 18 | 1 ячейка | В3-06-1 | 3341.61 | 1.49 | 89621.9802 | нд
1.3.4 | Модернизация распредустройства 6 кВ секция 3Р,4Р с заменой масляных выключателей на вакуумные (11 шт.-2023, 7 шт.-2024), СП "Амурская ТЭЦ-1" | N_505-АмТЭЦ-1-6 | нд | Итого объем финансовых потребностей по инвестиционному проекту, тыс рублей | нд | нд | нд | нд | нд | нд | нд | нд | нд | нд | нд | нд | нд | нд | нд | нд | нд | 89621.9802 | нд
1.3.4 | Модернизация ЗРУ-110 кВ с заменой масляных выключателей ММО-110 на элегазовые (2 шт.-2024, 5 шт.-2025), СП "Амурская ТЭЦ-1" | N_505-АмТЭЦ-1-7 | Ячейка выключателя и элементы ПС | УНЦ ячейки выключателя ВУ 110 - 330 кВ с учетом здания ЗРУ | Амурская ТЭЦ | нд | Н | 2030 | 110 | Номинальный ток отключения, 40 кА | Приказ СП "Амурская ТЭЦ-1" | №273 от 25.04.2024г | Хабаровский край (2 зона) | 1 | 1 | 1 | 6 | 1 ячейка | В4-01-1 | 82645.4 | 1.49 | 738849.876 | нд
1.3.4 | Модернизация ЗРУ-110 кВ с заменой масляных выключателей ММО-110 на элегазовые (2 шт.-2024, 5 шт.-2025), СП "Амурская ТЭЦ-1" | N_505-АмТЭЦ-1-7 | нд | Итого объем финансовых потребностей по инвестиционному проекту, тыс рублей | нд | нд | нд | нд | нд | нд | нд | нд | нд | нд | нд | нд | нд | нд | нд | нд | нд | 738849.876 | нд
1.3.4 | Модернизация устройства резистивного заземления нейтрали в сети СН 6 кВ блока №4, СП "Амурская ТЭЦ-1" | N_505-АмТЭЦ-1-8 | РЗА | УНЦ РЗА (тыс. руб.) | Амурская ТЭЦ | нд | Н | 2024 | 110 | Резервная РЗА трансформатора и управления выключателем | Приказ СП "Амурская ТЭЦ-1" | №273 от 25.04.2024г | Хабаровский край (2 зона) | 1 | 1 | 1 | 1 | 1 ед. | И11-09 | 3659.78 | 1.63 | 5965.4414 | нд
1.3.4 | Модернизация устройства резистивного заземления нейтрали в сети СН 6 кВ блока №4, СП "Амурская ТЭЦ-1" | N_505-АмТЭЦ-1-8 | нд | Итого объем финансовых потребностей по инвестиционному проекту, тыс рублей | нд | нд | нд | нд | нд | нд | нд | нд | нд | нд | нд | нд | нд | нд | нд | нд | нд | 5965.4414 | нд
1.3.4 | Реконструкция устройств РЗА элементов ОМВ-110 (монтаж защит на микропроцессорной основе), СП "Амурская ТЭЦ-1" | O_505-АмТЭЦ-1-17 | Система устройства передачи аварийных сигналов и команд (далее - УПАСК) | УНЦ систем ПА, УПАСК | Амурская ТЭЦ | нд | И | 2025 | 110 | Шкаф автоматики ликвидации асинхронного режима (АЛАР), автоматики ограничения перегрузки оборудования (АОПО), автоматики ограничения повышений напряжения (АОПН), фиксации отключения линии (ФОЛ), фиксации отключения двух линий (ФОДЛ) для ЛЭП 110 - 220 кВ для решений без использования протоколов GOOSE и SV | Приказ СП "Амурская ТЭЦ-1" | №273 от 25.04.2024г | Хабаровский край (2 зона) | 1 | 1 | 1 | 1 | 1 ед. | А8-11 | 6830.42 | 1.19 | 8128.1998 | нд
1.3.4 | Реконструкция устройств РЗА элементов ОМВ-110 (монтаж защит на микропроцессорной основе), СП "Амурская ТЭЦ-1" | O_505-АмТЭЦ-1-17 | нд | Итого объем финансовых потребностей по инвестиционному проекту, тыс рублей | нд | нд | нд | нд | нд | нд | нд | нд | нд | нд | нд | нд | нд | нд | нд | нд | нд | 8128.1998 | нд
1.3.4 | Техперевооружение Амурская ТЭЦ-1 с заменой трансформаторного оборудования, коммутационных аппаратов и устройств релейной защиты, автоматики и сигнализации | O_505-АмТЭЦ-1-19 | Ячейка выключателя и элементы ПС | УНЦ ячейки двухобмоточного трансформатора 35 - 500 кВ | Амурская ТЭЦ | нд | Н | 2029 | 100 | Класс напряжения обмоток 110 ВН/НН, кВ | Приказ СП "Амурская ТЭЦ-1" | №273 от 25.04.2024г | Хабаровский край (2 зона) | 1 | 1 | 1 | 2 | 1 ячейка | Т4-13-2 | 113834.57 | 1.53 | 348333.7842 | нд
1.3.4 | Техперевооружение Амурская ТЭЦ-1 с заменой трансформаторного оборудования, коммутационных аппаратов и устройств релейной защиты, автоматики и сигнализации | O_505-АмТЭЦ-1-19 | Ячейка выключателя и элементы ПС | УНЦ ячейки выключателя ВУ 110 - 330 кВ без учета здания ЗРУ | Амурская ТЭЦ | нд | Н | 2029 | 100 | Номинальный ток отключения, 40 кА | Приказ СП "Амурская ТЭЦ-1" | №273 от 25.04.2024г | Хабаровский край (2 зона) | 1 | 1 | 1 | 8 | 1 ячейка | В5-01-1 | 55599.14 | 1.49 | 662741.7488 | нд
1.3.4 | Техперевооружение Амурская ТЭЦ-1 с заменой трансформаторного оборудования, коммутационных аппаратов и устройств релейной защиты, автоматики и сигнализации | O_505-АмТЭЦ-1-19 | Ячейка выключателя и элементы ПС | УНЦ ячейки реактора ТОР 6 - 35 кВ | Амурская ТЭЦ | нд | Н | 2029 | 100 | Номинальный ток, 3000 А | Приказ СП "Амурская ТЭЦ-1" | №273 от 25.04.2024г | Хабаровский край (2 зона) | 1 | 1 | 1 | 2 | 1 ячейка | Р2-16-1 | 11252.65 | 1.66 | 37358.798 | нд
1.3.4 | Техперевооружение Амурская ТЭЦ-1 с заменой трансформаторного оборудования, коммутационных аппаратов и устройств релейной защиты, автоматики и сигнализации | O_505-АмТЭЦ-1-19 | РЗА | УНЦ РЗА | Амурская ТЭЦ | нд | Н | 2029 | 100 | Шкаф защит с устройством резервирования при отказе выключателя (далее - УРОВ) и автоматикой управления выключателем (далее - АУВ) обходного выключателя 110 - 220 кВ для решений без использования протоколов GOOSE и SV. | Приказ СП "Амурская ТЭЦ-1" | №273 от 25.04.2024г | Хабаровский край (2 зона) | 1 | 1 | 1 | 1 | 1 ед. | И11-08 | 2744.78 | 1.63 | 4473.9914 | нд
1.3.4 | Техперевооружение Амурская ТЭЦ-1 с заменой трансформаторного оборудования, коммутационных аппаратов и устройств релейной защиты, автоматики и сигнализации | O_505-АмТЭЦ-1-19 | РЗА | УНЦ РЗА | Амурская ТЭЦ | нд | Н | 2029 | 100 | Шкаф защит с УРОВ и АУВ шиносоединительного (секционного) выключателя для решений без использования протоколов GOOSE и SV. | Приказ СП "Амурская ТЭЦ-1" | №273 от 25.04.2024г | Хабаровский край (2 зона) | 1 | 1 | 1 | 2 | 1 ед. | И11-09 | 3659.78 | 1.63 | 11930.8828 | нд
1.3.4 | Техперевооружение Амурская ТЭЦ-1 с заменой трансформаторного оборудования, коммутационных аппаратов и устройств релейной защиты, автоматики и сигнализации | O_505-АмТЭЦ-1-19 | РЗА | УНЦ РЗА | Амурская ТЭЦ | нд | Н | 2029 | 100 | Шкаф защит трансформатора 110 - 220 кВ для решений без использования протоколов GOOSE и SV. | Приказ СП "Амурская ТЭЦ-1" | №273 от 25.04.2024г | Хабаровский край (2 зона) | 1 | 1 | 1 | 4 | 1 ед. | И11-32 | 4465.96 | 1.63 | 29118.0592 | нд
1.3.4 | Техперевооружение Амурская ТЭЦ-1 с заменой трансформаторного оборудования, коммутационных аппаратов и устройств релейной защиты, автоматики и сигнализации | O_505-АмТЭЦ-1-19 | РЗА | УНЦ РЗА | Амурская ТЭЦ | нд | Н | 2029 | 100 | Шкаф защит с УРОВ и АУВ обходного выключателя 110 - 220 кВ для решений с использованием протокола GOOSE. | Приказ СП "Амурская ТЭЦ-1" | №273 от 25.04.2024г | Хабаровский край (2 зона) | 1 | 1 | 1 | 2 | 1 ед. | И11-61 | 2893.03 | 1.63 | 9431.2778 | нд
1.3.4 | Техперевооружение Амурская ТЭЦ-1 с заменой трансформаторного оборудования, коммутационных аппаратов и устройств релейной защиты, автоматики и сигнализации | O_505-АмТЭЦ-1-19 | РЗА | УНЦ РЗА | Амурская ТЭЦ | нд | Н | 2029 | 100 | Шкаф защит с УРОВ и АУВ шиносоединительного (секционного) выключателя для решений с использованием протокола GOOSE. | Приказ СП "Амурская ТЭЦ-1" | №273 от 25.04.2024г | Хабаровский край (2 зона) | 1 | 1 | 1 | 2 | 1 ед. | И11-62 | 2893.03 | 1.63 | 9431.2778 | нд
1.3.4 | Техперевооружение Амурская ТЭЦ-1 с заменой трансформаторного оборудования, коммутационных аппаратов и устройств релейной защиты, автоматики и сигнализации | O_505-АмТЭЦ-1-19 | Система устройства передачи аварийных сигналов и команд (далее - УПАСК) | УНЦ систем ПА, УПАСК | Амурская ТЭЦ | нд | Н | 2029 | 100 | Шкаф автоматики ликвидации асинхронного режима (АЛАР), автоматики ограничения перегрузки оборудования (АОПО), автоматики ограничения повышений напряжения (АОПН), фиксации отключения линии (ФОЛ), фиксации отключения двух линий (ФОДЛ) для ЛЭП 110 - 220 кВ для решений без использования протоколов GOOSE и SV | Приказ СП "Амурская ТЭЦ-1" | №273 от 25.04.2024г | Хабаровский край (2 зона) | 1 | 1 | 1 | 4 | 1 ед. | А8-11 | 6830.42 | 1.19 | 32512.7992 | нд
1.3.4 | Техперевооружение Амурская ТЭЦ-1 с заменой трансформаторного оборудования, коммутационных аппаратов и устройств релейной защиты, автоматики и сигнализации | O_505-АмТЭЦ-1-19 | Подготовка и устройство территории ПС (ЗПС, элементов ПС) 35-750 кВ) | УНЦ элементов ПС с устройством фундаментов | Амурская ТЭЦ | нд | Н | 2029 | 100 | Напряжение, 220 кВ | Приказ СП "Амурская ТЭЦ-1" | №273 от 25.04.2024г | Хабаровский край (2 зона) | 1 | 1 | 1 | 8 | 1 ед. | И5-10-3 | 823.03 | 1.63 | 10732.3112 | нд
1.3.4 | Техперевооружение Амурская ТЭЦ-1 с заменой трансформаторного оборудования, коммутационных аппаратов и устройств релейной защиты, автоматики и сигнализации | O_505-АмТЭЦ-1-19 | УНЦ на проектные и изыскательские работы для ПС (ПП, ЗПС) | Трансфоматор1Т, 2Т | Амурская ТЭЦ | нд | Н | 2029 | 100 | высший класс напряжения оборудования, | Приказ СП "Амурская ТЭЦ-1" | №273 от 25.04.2024г | Хабаровский край (2 зона) | 1 | 1 | 1 | 2 | шт | П1-02 | 93308.14 | 1 | 186616.28 | нд
1.3.4 | Техперевооружение Амурская ТЭЦ-1 с заменой трансформаторного оборудования, коммутационных аппаратов и устройств релейной защиты, автоматики и сигнализации | O_505-АмТЭЦ-1-19 | УНЦ ячейки трехобмоточного трансформатора 110 - 500 кВ | Трансфоматор1Т, 2Т | Амурская ТЭЦ | нд | Н | 2029 | 100 | высший класс напряжения оборудования, | Приказ СП "Амурская ТЭЦ-1" | №273 от 25.04.2024г | Хабаровский край (2 зона) | 1 | 1 | 1 | 2 | шт | Т1-01-1 | 65628.4 | 1.45 | 190322.36 | нд
1.3.4 | Техперевооружение Амурская ТЭЦ-1 с заменой трансформаторного оборудования, коммутационных аппаратов и устройств релейной защиты, автоматики и сигнализации | O_505-АмТЭЦ-1-19 | Ячейка выключателя НУ 35 кВ | Трансфоматор1Т, 2Т | Амурская ТЭЦ | нд | Н | 2029 | 100 | высший класс напряжения оборудования, | Приказ СП "Амурская ТЭЦ-1" | №273 от 25.04.2024г | Хабаровский край (2 зона) | 1 | 1 | 1 | 3 | шт | М6-01-1 | 2954.98 | 1.77 | 15690.9438 | нд
1.3.4 | Техперевооружение Амурская ТЭЦ-1 с заменой трансформаторного оборудования, коммутационных аппаратов и устройств релейной защиты, автоматики и сигнализации | O_505-АмТЭЦ-1-19 | Ячейка выключателя НУ 110 кВ | Трансфоматор1Т, 2Т | Амурская ТЭЦ | нд | Н | 2029 | 100 | высший класс напряжения оборудования, | Приказ СП "Амурская ТЭЦ-1" | №273 от 25.04.2024г | Хабаровский край (2 зона) | 1 | 1 | 1 | 2 | шт | М6-01-2 | 4767.61 | 1.77 | 16877.3394 | нд
1.3.4 | Техперевооружение Амурская ТЭЦ-1 с заменой трансформаторного оборудования, коммутационных аппаратов и устройств релейной защиты, автоматики и сигнализации | O_505-АмТЭЦ-1-19 | Ячейка выключателя КРУ 6 - 20 кВ | Трансфоматор1Т, 2Т | Амурская ТЭЦ | нд | Н | 2029 | 100 | высший класс напряжения оборудования, | Приказ СП "Амурская ТЭЦ-1" | №273 от 25.04.2024г | Хабаровский край (2 зона) | 1 | 1 | 1 | 2 | шт | М6-02-1 | 120.77 | 1.77 | 427.5258 | нд
1.3.4 | Техперевооружение Амурская ТЭЦ-1 с заменой трансформаторного оборудования, коммутационных аппаратов и устройств релейной защиты, автоматики и сигнализации | O_505-АмТЭЦ-1-19 | Однополюсный разъединитель 110 кВ | Трансфоматор1Т, 2Т | Амурская ТЭЦ | нд | Н | 2029 | 100 | высший класс напряжения оборудования, | Приказ СП "Амурская ТЭЦ-1" | №273 от 25.04.2024г | Хабаровский край (2 зона) | 1 | 1 | 1 | 13 | шт | М6-12-3 | 105.25 | 1.77 | 2421.8025 | нд
1.3.4 | Техперевооружение Амурская ТЭЦ-1 с заменой трансформаторного оборудования, коммутационных аппаратов и устройств релейной защиты, автоматики и сигнализации | O_505-АмТЭЦ-1-19 | УНЦ контрольного (силового) кабеля | Трансфоматор1Т, 2Т | Амурская ТЭЦ | нд | Н | 2029 | 100 | высший класс напряжения оборудования, | Приказ СП "Амурская ТЭЦ-1" | №273 от 25.04.2024г | Хабаровский край (2 зона) | 1 | 1 | 1 | 2 | км | Н3-03-2 | 504.24 | 1.66 | 1674.0768 | нд
1.3.4 | Техперевооружение Амурская ТЭЦ-1 с заменой трансформаторного оборудования, коммутационных аппаратов и устройств релейной защиты, автоматики и сигнализации | O_505-АмТЭЦ-1-19 | Прочий шкаф (панель) | Трансфоматор1Т, 2Т | Амурская ТЭЦ | нд | Н | 2029 | 100 | высший класс напряжения оборудования, | Приказ СП "Амурская ТЭЦ-1" | №273 от 25.04.2024г | Хабаровский край (2 зона) | 1 | 1 | 1 | 13 | шт | И12-06 | 262.53 | 1.63 | 5563.0107 | нд
1.3.4 | Техперевооружение Амурская ТЭЦ-1 с заменой трансформаторного оборудования, коммутационных аппаратов и устройств релейной защиты, автоматики и сигнализации | O_505-АмТЭЦ-1-19 | УНЦ КЛ 0,4 кВ | Трансфоматор1Т, 2Т | Амурская ТЭЦ | нд | Н | 2029 | 100 | высший класс напряжения оборудования, | Приказ СП "Амурская ТЭЦ-1" | №273 от 25.04.2024г | Хабаровский край (2 зона) | 1 | 1 | 1 | 2 | км | К3-01-3 | 467.95 | 1.72 | 1609.748 | нд
1.3.4 | Техперевооружение Амурская ТЭЦ-1 с заменой трансформаторного оборудования, коммутационных аппаратов и устройств релейной защиты, автоматики и сигнализации | O_505-АмТЭЦ-1-19 | Проектные и изыскательские работы | УНЦ на проектные и изыскательские работы для ПС (ПП, ЗПС) | Амурская ТЭЦ | нд | Н | 2029 | 100 | высший класс напряжения оборудования, | Приказ СП "Амурская ТЭЦ-1" | №273 от 25.04.2024г | Хабаровский край (2 зона) | 1 | 1 | 1 | 1 | 1 ПС | П1-02 | 93308.14 | 1 | 93308.14 | нд
1.3.4 | Техперевооружение Амурская ТЭЦ-1 с заменой трансформаторного оборудования, коммутационных аппаратов и устройств релейной защиты, автоматики и сигнализации | O_505-АмТЭЦ-1-19 | нд | Итого объем финансовых потребностей по инвестиционному проекту, тыс. рублей | нд | нд | нд | нд | нд | нд | нд | нд | нд | нд | нд | нд | нд | нд | нд | нд | нд | 1670576.1574 | нд
1.3.1 | Техперевооружение установки постоянного тока на Комсомольской ТЭЦ-1 | N_505-ХГ-162 | комплекс систем безопасности ПС | УНЦ системы оперативного постоянного тока и собственных нужд ПС (тыс. руб.) | Комсомольская ТЭЦ-2 | нд | Н | 2025 | нд | Шкаф с зарядно-подзарядными устройствами, Номинальный ток, 100 А | Приказ СП КТЭЦ-2 | № 285 от 11.04.2024 | Хабаровский край (2 зона) | 1 | 1 | 1 | 2 | 1 ед. | И13-04 | 2409.41 | 1.49 | 7180.0418 | нд
1.3.1 | Техперевооружение установки постоянного тока на Комсомольской ТЭЦ-1 | N_505-ХГ-162 | ЗРУ | УНЦ зданий ЗРУ, ЗПС, ОПУ, РЩ, РПБ (тыс. руб.) | Комсомольская ТЭЦ-2 | нд | Н | 2025 | 6 | ЗРУ | Приказ СП КТЭЦ-2 | № 285 от 11.04.2024 | Хабаровский край (2 зона) | 1 | 1 | 1 | 50 | 1 м² | З4-01 | 97.26 | 1.68 | 8169.84 | нд
1.3.1 | Техперевооружение установки постоянного тока на Комсомольской ТЭЦ-1 | N_505-ХГ-162 | РЗА | УНЦ РЗА и прочие шкафы (панели) (тыс. руб.) | Комсомольская ТЭЦ-2 | нд | Н | 2025 | нд | Аккумуляторная батарея (элемент) емкостью 350 А*ч | Приказ СП КТЭЦ-2 | № 285 от 11.04.2024 | Хабаровский край (2 зона) | 1 | 1 | 1 | 212 | 1 ед. | И12-09 | 50.78 | 1.63 | 17547.5368 | нд
1.3.1 | Техперевооружение установки постоянного тока на Комсомольской ТЭЦ-1 | N_505-ХГ-162 | КЛ 0,4-500 кВ | УНЦ КЛ 0,4 кВ (тыс. руб.) | Комсомольская ТЭЦ-2 | нд | Н | 2025 | нд | Сечение жилы, 95 мм², алюминиевая жила 4 шт. | Приказ СП КТЭЦ-2 | № 285 от 11.04.2024 | Хабаровский край (2 зона) | 1 | 1 | 1 | 0.029 | 1 км | К3-06-1 | 879.54 | 1.72 | 43.8715 | нд
1.3.1 | Техперевооружение установки постоянного тока на Комсомольской ТЭЦ-1 | N_505-ХГ-162 | кабельные сооружения и устройство переходов при прокладке кабельной линии (КЛ, волоконно-оптического кабеля (далее - ВОК) | УНЦ кабельных сооружений для прокладки кабельной линии (тыс. руб.) | Комсомольская ТЭЦ-2 | нд | Н | 2025 | нд | Металлические лотки и короба | Приказ СП КТЭЦ-2 | № 285 от 11.04.2024 | Хабаровский край (2 зона) | 1 | 1 | 1 | 29 | 1 м по трассе | Н2-01 | 4.79 | 1.66 | 230.5906 | нд
1.3.1 | Техперевооружение установки постоянного тока на Комсомольской ТЭЦ-1 | N_505-ХГ-162 | нд | Итого объем финансовых потребностей по инвестиционному проекту, тыс. рублей | нд | нд | нд | нд | нд | нд | нд | нд | нд | нд | нд | нд | нд | нд | нд | нд | нд | 33171.8807 | нд
1.3.4. | Модернизация автоматизированной информационно- измерительной системы коммерческого учета электроэнергии (АИИС КУЭ) Комсомольской ТЭЦ-2 | H_505-ХГ-109-1 | АИИС КУЭ | УНЦ ИИК | Комсомольская ТЭЦ-2 | нд | И | 2024 | 0.4 | Прибор учета трехфазный с ТТ | Приказ СП КТЭЦ-2 | № 257 от 05.04.2024 | Хабаровский край (2 зона) | 1 | 1 | 1 | 52 | 1 точка учета | А1-03 | 55.39 | 1.76 | 5069.2928 | нд
1.3.4. | Модернизация автоматизированной информационно- измерительной системы коммерческого учета электроэнергии (АИИС КУЭ) Комсомольской ТЭЦ-2 | H_505-ХГ-109-1 | АИИС КУЭ | УНЦ ИВКЭ | Комсомольская ТЭЦ-2 | нд | И | 2024 | нд | ИВЭК для ПС(ЗПС) 35 кВ и выше | Приказ СП КТЭЦ-2 | № 257 от 05.04.2024 | Хабаровский край (2 зона) | 1 | 1 | 1 | 1 | 1 ед. | А2-02 | 1128.8 | 1.19 | 1343.272 | нд
1.3.4. | Модернизация автоматизированной информационно- измерительной системы коммерческого учета электроэнергии (АИИС КУЭ) Комсомольской ТЭЦ-2 | H_505-ХГ-109-1 | нд | Итого объем финансовых потребностей по инвестиционному проекту, тыс. рублей | нд | нд | нд | нд | нд | нд | нд | нд | нд | нд | нд | нд | нд | нд | нд | нд | нд | 6412.5648 | нд
1.3.4. | Модернизация автоматизированной информационно- измерительной системы коммерческого учета электроэнергии (АИИС КУЭ) СП Комсомольская ТЭЦ-1 | I_505-ХГ-109-6 | АИИС КУЭ | УНЦ ИИК | Комсомольская ТЭЦ-1 | нд | Н | 2024 | нд | Прибор учета трехфазный с ТТ | Приказ СП КТЭЦ-1 | № 303 от 17.04.2024 | Хабаровский край (2 зона) | 1 | 1 | 1 | 35 | 1 | А1-03 | 55.39 | 1.76 | 3412.024 | нд
1.3.4. | Модернизация автоматизированной информационно- измерительной системы коммерческого учета электроэнергии (АИИС КУЭ) СП Комсомольская ТЭЦ-1 | I_505-ХГ-109-6 | АИИС КУЭ | УНЦ ИВКЭ | Комсомольская ТЭЦ-1 | нд | Н | 2024 | нд | ИВЭК для ПС(ЗПС) 35 кВ и выше | Приказ СП КТЭЦ-1 | № 303 от 17.04.2024 | Хабаровский край (2 зона) | 1 | 1 | 1 | 1 | 1 | А2-02 | 1128.8 | 1.19 | 1343.272 | нд
1.3.4. | Модернизация автоматизированной информационно- измерительной системы коммерческого учета электроэнергии (АИИС КУЭ) СП Комсомольская ТЭЦ-1 | I_505-ХГ-109-6 | нд | Итого объем финансовых потребностей по инвестиционному проекту, тыс. рублей | нд | нд | нд | нд | нд | нд | нд | нд | нд | нд | нд | нд | нд | нд | нд | нд | нд | 4755.296 | нд
1.3.4 | Замена трансформаторных вводов С3Т, С4Т, СП КТЭЦ-1, 2 шт | N_505-ХГ-196 | подготовка и устройство территории ПС (ЗПС, элементов ПС) 35 - 750 кВ | УНЦ элементов ПС без устройства фундаментов | Комсомольская ТЭЦ-1 | нд | Н | 2027 | 110 | Ввод линейный (выключателя, трансформатора) на одну фазу (номинальный ток, 1000 А и выше) | Приказ СП "КТЭЦ-2" | № 283 от 11.04.2024 | Хабаровский край (2 зона) | 1 | 1 | 1 | 6 | 1 ед. | И10-10-3 | 915.13 | 1.63 | 8949.9714 | нд
1.3.4 | Замена трансформаторных вводов С3Т, С4Т, СП КТЭЦ-1, 2 шт | N_505-ХГ-196 | подготовка и устройство территории ПС (ЗПС, элементов ПС) 35 - 750 кВ | УНЦ элементов ПС без устройства фундаментов | Комсомольская ТЭЦ-1 | нд | Н | 2027 | 110 | Шинная опора на одну фазу | Приказ СП "КТЭЦ-2" | № 283 от 11.04.2024 | Хабаровский край (2 зона) | 1 | 1 | 1 | 6 | 1 ед. | И10-09-3 | 162.09 | 1.63 | 1585.2402 | нд
1.3.4 | Замена трансформаторных вводов С3Т, С4Т, СП КТЭЦ-1, 2 шт | N_505-ХГ-196 | РЗА | УНЦ РЗА | Комсомольская ТЭЦ-1 | нд | Н | 2027 | 110 | Контроль изоляции вводов автотрансформатора | Приказ СП "КТЭЦ-2" | № 283 от 11.04.2024 | Хабаровский край (2 зона) | 1 | 1 | 1 | 2 | 1 ед. | И11-14 | 3167.39 | 1.63 | 10325.6914 | нд
1.3.4 | Замена трансформаторных вводов С3Т, С4Т, СП КТЭЦ-1, 2 шт | N_505-ХГ-196 | нд | Итого объем финансовых потребностей по инвестиционному проекту, тыс. рублей | нд | нд | нд | нд | нд | нд | нд | нд | нд | нд | нд | нд | нд | нд | нд | нд | нд | 20860.903 | нд
1.3.4. | Замена трансформатора типа ТС-2506 У(УХЛ)3 СП Николаевская ТЭЦ, 1 шт. | O_505-НТЭЦ-6 | ячейка выключателя и элементы ПС | УНЦ ячейки трехобмоточного трансформатора 110 - 500 кВ | Николаевская ТЭЦ | нд | Н | 2027 | 6 | Трансформатор ТС 250-6 250 кВТ | Приказ СП НТЭЦ | № 136 от 24.04.2024 | Хабаровский край (2 зона) | 1 | 1 | 1 | 1 | 1 ячейка | Т1-01-1 | 65628.4 | 1.45 | 95161.18 | нд
1.3.4. | Замена трансформатора типа ТС-2506 У(УХЛ)3 СП Николаевская ТЭЦ, 1 шт. | O_505-НТЭЦ-6 | нд | Итого объем финансовых потребностей по инвестиционному проекту, тыс. рублей | нд | нд | нд | нд | нд | нд | нд | нд | нд | нд | нд | нд | нд | нд | нд | нд | нд | 95161.18 | нд
1.3.4. | Замена маслянного выключателя СМВ-110 на элегазовый СП Николаевская ТЭЦ, 1 шт. | O_505-НТЭЦ-7 | ячейка выключателя и элементы ПС | УНЦ выключателя 110-750 кВ без устройства фундаментов (тыс. руб.) | Николаевская ТЭЦ | нд | Н | 2027 | 110 | Элегазовый выключатель ВБ-110 | Приказ СП НТЭЦ | № 136 от 24.04.2024 | Хабаровский край (2 зона) | 1 | 1 | 1 | 1 | 1 ед. | И6-02-2 | 9999.95 | 1.49 | 14899.9255 | нд
1.3.4. | Замена маслянного выключателя СМВ-110 на элегазовый СП Николаевская ТЭЦ, 1 шт. | O_505-НТЭЦ-7 | нд | Итого объем финансовых потребностей по инвестиционному проекту, тыс. рублей | нд | нд | нд | нд | нд | нд | нд | нд | нд | нд | нд | нд | нд | нд | нд | нд | нд | 14899.9255 | нд
1.3.4. | Реконструкция панелей защит ВЛ-110 кВ СП Николаевская ТЭЦ, 2 шт. | O_505-НТЭЦ-8 | Проектные и изыскательские работы | УНЦ на проектные и изыскательские работы для отдельных элементов электрических сетей | Николаевская ТЭЦ | нд | Н | 2025 | нд | Микропроцесорные ЗА | Приказ СП НТЭЦ | № 136 от 24.04.2024 | Хабаровский край (2 зона) | 1 | 1 | 1 | 2 | 1 объект | П6-07 | 709.17 | 1 | 1418.34 | нд
1.3.4. | Реконструкция панелей защит ВЛ-110 кВ СП Николаевская ТЭЦ, 2 шт. | O_505-НТЭЦ-8 | РЗА | УНЦ РЗА | Николаевская ТЭЦ | нд | Н | 2025 | нд | Шкаф АУВ 110 - 220 кВ и УРОВ для решений без использования протоколов GOOSE и SV | Приказ СП НТЭЦ | № 136 от 24.04.2024 | Хабаровский край (2 зона) | 1 | 1 | 1 | 2 | 1 ед. | И11-10 | 3668.9 | 1.63 | 11960.614 | нд
1.3.4. | Реконструкция панелей защит ВЛ-110 кВ СП Николаевская ТЭЦ, 2 шт. | O_505-НТЭЦ-8 | РЗА | УНЦ контрольного (силового) кабеля | Николаевская ТЭЦ | нд | Н | 2025 | нд | Количество жил 5 шт. | Приказ СП НТЭЦ | № 136 от 24.04.2024 | Хабаровский край (2 зона) | 1 | 1 | 1 | 1 | 1 км по трассе | Н3-01-2 | 291.14 | 1.66 | 483.2924 | нд
1.3.4. | Реконструкция панелей защит ВЛ-110 кВ СП Николаевская ТЭЦ, 2 шт. | O_505-НТЭЦ-8 | нд | Итого объем финансовых потребностей по инвестиционному проекту, тыс. рублей | нд | нд | нд | нд | нд | нд | нд | нд | нд | нд | нд | нд | нд | нд | нд | нд | нд | 13862.2464 | нд
1.3.4. | Модернизация резервного источника электроснабжения на НТЭЦ | I_505-ХГ-128 | ДГУ | УНЦ ДГУ | Николаевская ТЭЦ | нд | Н | 2027 | 110 | Дизельгенераторы 2 мВт - 2 шт | Приказ СП НТЭЦ | № 136 от 24.04.2024 | Хабаровский край (2 зона) | 1 | 1 | 1 | 2 | 1 ед. | У2-02 | 40.86 | 1.19 | 97.2468 | нд
1.3.4. | Модернизация резервного источника электроснабжения на НТЭЦ | I_505-ХГ-128 | ДГУ | УНЦ токопровода 6 - 35 кВ с литой изоляцией | Николаевская ТЭЦ | нд | Н | 2027 | 110 | Напряжение, 35 кВ | Приказ СП НТЭЦ | № 136 от 24.04.2024 | Хабаровский край (2 зона) | 1 | 1 | 1 | 400 | 1 м | У3-02 | 294.93 | 1.68 | 198192.96 | нд
1.3.4. | Модернизация резервного источника электроснабжения на НТЭЦ | I_505-ХГ-128 | ДГУ | УНЦ системы оперативного постоянного тока и собственных нужд ПС, РП (СП, ТП, РТП) | Николаевская ТЭЦ | нд | Н | 2027 | 110 | Шкаф на 12 отходящих линий на постоянном токе с АВ (в том числе с применением предохранителей), номинальный ток 100 А | Приказ СП НТЭЦ | № 136 от 24.04.2024 | Хабаровский край (2 зона) | 1 | 1 | 1 | 2 | 1 ед. | И13-02 | 2968.44 | 1.49 | 8845.9512 | нд
1.3.4. | Модернизация резервного источника электроснабжения на НТЭЦ | I_505-ХГ-128 | ДГУ | УНЦ бакового выключателя 110 - 220 кВ с устройством фундаментов | Николаевская ТЭЦ | нд | Н | 2027 | 110 | Номинальный ток отключения 40 кА | Приказ СП НТЭЦ | № 136 от 24.04.2024 | Хабаровский край (2 зона) | 1 | 1 | 1 | 2 | 1 ед. | И3-02-2 | 36565.27 | 1.63 | 119202.7802 | нд
1.3.4. | Модернизация резервного источника электроснабжения на НТЭЦ | I_505-ХГ-128 | КЛ 0,4 кВ | УНЦ КЛ 6 - 500 кВ (с медной жилой) | Николаевская ТЭЦ | нд | Н | 2027 | нд | Сечение жилы, 150 мм², медь жила 4 шт. | Приказ СП НТЭЦ | № 136 от 24.04.2024 | Хабаровский край (2 зона) | 1 | 1 | 1 | 2 | 1 км по трассе | К2-06-1 | 7481.72 | 1.72 | 25737.1168 | нд
1.3.4. | Модернизация резервного источника электроснабжения на НТЭЦ | I_505-ХГ-128 | КЛ 0,4 кВ | УНЦ КЛ 0,4 кВ | Николаевская ТЭЦ | нд | Н | 2027 | нд | Сечение жилы, 25 мм², медь жила 4 шт. | Приказ СП НТЭЦ | № 136 от 24.04.2024 | Хабаровский край (2 зона) | 1 | 1 | 1 | 2 | 1 км по трассе | К3-02-2 | 1337.31 | 1.72 | 4600.3464 | нд
1.3.4. | Модернизация резервного источника электроснабжения на НТЭЦ | I_505-ХГ-128 | КЛ 0,4 кВ | УНЦ КЛ 0,4 кВ | Николаевская ТЭЦ | нд | Н | 2027 | нд | Сечение жилы, 16 мм², медь жила 5 шт. | Приказ СП НТЭЦ | № 136 от 24.04.2024 | Хабаровский край (2 зона) | 1 | 1 | 1 | 2 | 1 км по трассе | К3-01-4 | 1127.62 | 1.72 | 3879.0128 | нд
1.3.4. | Модернизация резервного источника электроснабжения на НТЭЦ | I_505-ХГ-128 | ячейка выключателя и элементы ПС | УНЦ ячейки выключателя КРУ 6 - 35 кВ | Николаевская ТЭЦ | нд | Н | 2027 | 110 | Номинальный ток, 3150 А, Номинальный ток отключения, 40 кА | Приказ СП НТЭЦ | № 136 от 24.04.2024 | Хабаровский край (2 зона) | 1 | 1 | 1 | 2 | 1 ячейка | В3-01-3 | 2403.46 | 1.49 | 7162.3108 | нд
1.3.4. | Модернизация резервного источника электроснабжения на НТЭЦ | I_505-ХГ-128 | АСУ ТП ПС и ТМ | УНЦ систем АСУ ТП и ТМ | Николаевская ТЭЦ | нд | Н | 2027 | 110 | Металлические лотки и короба | Приказ СП НТЭЦ | № 136 от 24.04.2024 | Хабаровский край (2 зона) | 1 | 1 | 1 | 500 | 1 м по трассе | Н2-01 | 4.79 | 1.66 | 3975.7 | нд
1.3.4. | Модернизация резервного источника электроснабжения на НТЭЦ | I_505-ХГ-128 | нд | Итого объем финансовых потребностей по инвестиционному проекту, тыс. рублей | нд | нд | нд | нд | нд | нд | нд | нд | нд | нд | нд | нд | нд | нд | нд | нд | нд | 371693.425 | нд
1.1.1.1 | Реконструкция двух линейных ячеек №16 и №17 в ЗРУ 110кВ ХТЭЦ-1 | F_505-ХГ-24 | распределительное устройство 6 - 750 кВ | РУ 35-750 кВ без учета фундаментов | Хабаровская ТЭЦ-1 | нд | С | 2023 | 110 | 3150/40, номинальный ток отключения 40 кА | Приказ СП ХТЭЦ-1 | № 122 от 12.03.2024 | Хабаровский край (1 зона) | 1 | 1 | 1 | 2 | 1 ед. | В5-01-1 | 55599.14 | 1.43 | 159013.5404 | нд
1.1.1.1 | Реконструкция двух линейных ячеек №16 и №17 в ЗРУ 110кВ ХТЭЦ-1 | F_505-ХГ-24 | нд | Итого объем финансовых потребностей по инвестиционному проекту, тыс. рублей | нд | нд | нд | нд | нд | нд | нд | нд | нд | нд | нд | нд | нд | нд | нд | нд | нд | 159013.5404 | нд
1.2.4. | Реконструкция распредустройств 6,0 кВ ХТЭЦ-2 с заменой масляных выключателей на ваккумные выключатели ВБМ-10/630, ВБМ-10/1000 в секциях 3Р, 4Р | N_505-ХТЭЦ2-4 | ячейка выключателя и элементы ПС | УНЦ ячейки выключателя КРУ 6 - 35 кВ | Хабаровская ТЭЦ-2 | нд | Н | 2027 | 10 | Выкатной элемент ВЭ/TEL (К-104М)-10-20/630 У2 с вакуумным выключателем BB/TEL-10-20/1000 У2 | Приказ СП ХТЭЦ-2 | № 183 от 26.04.2024г. | Хабаровский край (1 зона) | 1 | 1 | 1 | 27 | 1 ячейка | В3-01-1 | 2222.1 | 1.43 | 85795.281 | нд
1.2.4. | Реконструкция распредустройств 6,0 кВ ХТЭЦ-2 с заменой масляных выключателей на ваккумные выключатели ВБМ-10/630, ВБМ-10/1000 в секциях 3Р, 4Р | N_505-ХТЭЦ2-4 | ячейка выключателя и элементы ПС | УНЦ ячейки выключателя КРУ 6 - 35 кВ | Хабаровская ТЭЦ-2 | нд | Н | 2027 | 10 | Выкатной элемент ВЭ/TEL (К-104М)-10-31,5/1000 У2 с вакуумным выключателем BB/TEL-10-31,5/2000 У2 | Приказ СП ХТЭЦ-2 | № 183 от 26.04.2024г. | Хабаровский край (1 зона) | 1 | 1 | 1 | 2 | 1 ячейка | В3-04-1 | 2538.33 | 1.43 | 7259.6238 | нд
1.2.4. | Реконструкция распредустройств 6,0 кВ ХТЭЦ-2 с заменой масляных выключателей на ваккумные выключатели ВБМ-10/630, ВБМ-10/1000 в секциях 3Р, 4Р | N_505-ХТЭЦ2-4 | нд | Итого объем финансовых потребностей по инвестиционному проекту, тыс. рублей | нд | нд | нд | нд | нд | нд | нд | нд | нд | нд | нд | нд | нд | нд | нд | нд | нд | 93054.9048 | нд
1.3.1 | Замена силового трансформатора РТСР-1 на ХТЭЦ-3 | K_505-ХГ-152 | ячейка (авто-) трансформатора 6 - 750 кВ | УНЦ ячейки трансформатора 110-500 кВ (тыс. руб.) | Хабаровская ТЭЦ-3 | нд | И | 2023 | 110 | мощность 40 МВА, Т 110/35/НН*) | Приказ СП ХТЭЦ-3 | Приказ № 246 от 09.11.2022 | Хабаровский край (1 зона) | 1 | 1 | 1 | 1 | 1 ячейка | Т1-06-1 | 108886.36 | 1.4 | 152440.904 | нд
1.3.1 | Замена силового трансформатора РТСР-1 на ХТЭЦ-3 | K_505-ХГ-152 | Комплекс систем безопасности ПС | УНЦ элементов ПС без устройства фундаментов (тыс. руб.) | Хабаровская ТЭЦ-3 | нд | И | 2023 | 110 | Ввод линейный (выключателя, трансформатора) на одну фазу (номинальный ток, 1 000 А и выше) | Приказ СП ХТЭЦ-3 | Приказ № 246 от 09.11.2022 | Хабаровский край (1 зона) | 1 | 1 | 1 | 3 | 1 ед. | И10-10-3 | 915.13 | 1.53 | 4200.4467 | нд
1.3.1 | Замена силового трансформатора РТСР-1 на ХТЭЦ-3 | K_505-ХГ-152 | Комплекс систем безопасности ПС | УНЦ элементов ПС без устройства фундаментов (тыс. руб.) | Хабаровская ТЭЦ-3 | нд | И | 2023 | 10 | Цифровой ТН на три фазы | Приказ СП ХТЭЦ-3 | Приказ № 246 от 09.11.2022 | Хабаровский край (1 зона) | 1 | 1 | 1 | 1 | 1 ед. | И10-08-1 | 4926.44 | 1.53 | 7537.4532 | нд
1.3.1 | Замена силового трансформатора РТСР-1 на ХТЭЦ-3 | K_505-ХГ-152 | Комплекс систем безопасности ПС | УНЦ элементов ПС без устройства фундаментов (тыс. руб.) | Хабаровская ТЭЦ-3 | нд | И | 2023 | 10 | Цифровой ТТ на три фазы | Приказ СП ХТЭЦ-3 | Приказ № 246 от 09.11.2022 | Хабаровский край (1 зона) | 1 | 1 | 1 | 1 | 1 ед. | И10-07-1 | 4348.27 | 1.53 | 6652.8531 | нд
1.3.1 | Замена силового трансформатора РТСР-1 на ХТЭЦ-3 | K_505-ХГ-152 | Комплекс систем безопасности ПС | УНЦ элементов ПС без устройства фундаментов (тыс. руб.) | Хабаровская ТЭЦ-3 | нд | И | 2023 | 10 | ОПН на три фазы | Приказ СП ХТЭЦ-3 | Приказ № 246 от 09.11.2022 | Хабаровский край (1 зона) | 1 | 1 | 1 | 3 | 1 ед. | И10-04-1 | 144.6 | 1.53 | 663.714 | нд
1.3.1 | Замена силового трансформатора РТСР-1 на ХТЭЦ-3 | K_505-ХГ-152 | нд | Итого объем финансовых потребностей по инвестиционному проекту, тыс. рублей | нд | нд | нд | нд | нд | нд | нд | нд | нд | нд | нд | нд | нд | нд | нд | нд | нд | 171495.371 | нд
1.3.4 | Модернизация ОРУ-110 кВ БНС с заменой выработавших свой ресурс масляных выключателей 110 кВ на элегазовые (2 шт.) СП Хабаровская ТЭЦ-3" | N_505-ХТЭЦ-3-29 | ячейка выключателя и элементы ПС | УНЦ ячейки выключателя НУ 110-750 кВ | Хабаровская ТЭЦ-3 | нд | Н | 2025 | 110 | Номинальный ток, 2500 А, Номинальный ток отключения, 50 кА | Приказ СП ХТЭЦ-3 | Приказ №272К от 20.11.2022 | Хабаровский край (1 зона) | 1 | 1 | 1 | 2 | 1 ячейка | В1-01-2 | 41451.76 | 1.43 | 118552.0336 | нд
1.3.4 | Модернизация ОРУ-110 кВ БНС с заменой выработавших свой ресурс масляных выключателей 110 кВ на элегазовые (2 шт.) СП Хабаровская ТЭЦ-3" | N_505-ХТЭЦ-3-29 | подготовка и устройство территории ПС (ЗПС, элементов ПС) 35 - 750 кВ | Площадь подготовки и устройства территории под элементы ПС (ЗПС) Ячейка выключателя НУ ПС | Хабаровская ТЭЦ-3 | нд | Н | 2025 | 110 | Ячейка выключателя НУ ПС | Приказ СП ХТЭЦ-3 | Приказ №272К от 20.11.2022 | Хабаровский край (1 зона) | 1 | 1 | 1 | 54 | 1 ед. | С1-01-2 | 833 | 1 | 44982 | нд
1.3.4 | Модернизация ОРУ-110 кВ БНС с заменой выработавших свой ресурс масляных выключателей 110 кВ на элегазовые (2 шт.) СП Хабаровская ТЭЦ-3" | N_505-ХТЭЦ-3-29 | нд | Итого объем финансовых потребностей по инвестиционному проекту, тыс. рублей | нд | нд | нд | нд | нд | нд | нд | нд | нд | нд | нд | нд | нд | нд | нд | нд | нд | 163534.0336 | нд
1.3.4 | Модернизация РУСН 6кВ БНС с заменой масляных выключателей на вакуумные и заменой устройств РЗА для СП «Хабаровская ТЭЦ-3 | N_505-ХТЭЦ-3-33 | ДГУ | УНЦ ДГУ | Хабаровская ТЭЦ-3 | нд | Н | 2028 | 10 | Оборудование электропитания | Приказ СП ХТЭЦ-3 | Приказ №271 К от 20.11.2022 | Хабаровский край (1 зона) | 1 | 1 | 1 | 200 | 1 кВт | У2-02 | 40.86 | 1.17 | 9561.24 | нд
1.3.4 | Модернизация РУСН 6кВ БНС с заменой масляных выключателей на вакуумные и заменой устройств РЗА для СП «Хабаровская ТЭЦ-3 | N_505-ХТЭЦ-3-33 | Комплекс систем безопасности ПС | УНЦ защитных конструкций ПС | Хабаровская ТЭЦ-3 | нд | Н | 2028 | нд | Откатные (раздвижные, автоматические, противопожарные) ворота | Приказ СП ХТЭЦ-3 | Приказ №271 К от 20.11.2022 | Хабаровский край (1 зона) | 1 | 1 | 1 | 2 | 1 ед. | У3-02 | 294.93 | 1.56 | 920.1816 | нд
1.3.4 | Модернизация РУСН 6кВ БНС с заменой масляных выключателей на вакуумные и заменой устройств РЗА для СП «Хабаровская ТЭЦ-3 | N_505-ХТЭЦ-3-33 | Комплекс систем безопасности ПС | УНЦ зданий ЗРУ, ЗПС, ОПУ, РЩ, РПБ | Хабаровская ТЭЦ-3 | нд | Н | 2028 | нд | ЗРУ | Приказ СП ХТЭЦ-3 | Приказ №271 К от 20.11.2022 | Хабаровский край (1 зона) | 1 | 1 | 1 | 200 | 1 м2 | З4-01 | 97.26 | 1.56 | 30345.12 | нд
1.3.4 | Модернизация РУСН 6кВ БНС с заменой масляных выключателей на вакуумные и заменой устройств РЗА для СП «Хабаровская ТЭЦ-3 | N_505-ХТЭЦ-3-33 | кабельные сооружения и устройство переходов при прокладке кабельной линии (КЛ, волоконно-оптического кабеля (далее - ВОК) | УНЦ ИИК | Хабаровская ТЭЦ-3 | нд | Н | 2028 | нд | Установка однофазного прибора учета в разрыв несущего провода на проводе ВЛ к абоненту и подключение к питающей ВЛ 0,4 кВ с изолированными проводами с учетом провода | Приказ СП ХТЭЦ-3 | Приказ №271 К от 20.11.2022 | Хабаровский край (1 зона) | 1 | 1 | 1 | 14 | 1 точка учета | А1-04 | 56.25 | 1.61 | 1267.875 | нд
1.3.4 | Модернизация РУСН 6кВ БНС с заменой масляных выключателей на вакуумные и заменой устройств РЗА для СП «Хабаровская ТЭЦ-3 | N_505-ХТЭЦ-3-33 | кабельные сооружения и устройство переходов при прокладке кабельной линии (КЛ, волоконно-оптического кабеля (далее - ВОК) | УНЦ кабельных сооружений для прокладки кабельной линии | Хабаровская ТЭЦ-3 | нд | Н | 2028 | нд | Кабельная эстакада (галерея, туннель) | Приказ СП ХТЭЦ-3 | Приказ №271 К от 20.11.2022 | Хабаровский край (1 зона) | 1 | 1 | 1 | 60 | 1 м по трассе | Н2-04 | 201.98 | 1.54 | 18662.952 | нд
1.3.4 | Модернизация РУСН 6кВ БНС с заменой масляных выключателей на вакуумные и заменой устройств РЗА для СП «Хабаровская ТЭЦ-3 | N_505-ХТЭЦ-3-33 | КЛ 0,4 кВ | УНЦ КЛ 0,4 кВ | Хабаровская ТЭЦ-3 | нд | Н | 2028 | нд | Сечение жилы, 25 мм², медная жила | Приказ СП ХТЭЦ-3 | Приказ №271 К от 20.11.2022 | Хабаровский край (1 зона) | 1 | 1 | 1 | 60 | 1 км по трассе | К3-02-4 | 1590.85 | 1.59 | 151767.09 | нд
1.3.4 | Модернизация РУСН 6кВ БНС с заменой масляных выключателей на вакуумные и заменой устройств РЗА для СП «Хабаровская ТЭЦ-3 | N_505-ХТЭЦ-3-33 | КЛ 0,4 кВ | УНЦ КЛ 6 - 500 кВ (с медной жилой) | Хабаровская ТЭЦ-3 | нд | Н | 2028 | нд | Сечение жилы, 120 мм, медная жила | Приказ СП ХТЭЦ-3 | Приказ №271 К от 20.11.2022 | Хабаровский край (1 зона) | 1 | 1 | 1 | 48 | 1 км по трассе | К2-05-1 | 5931.18 | 1.59 | 452667.6576 | нд
1.3.4 | Модернизация РУСН 6кВ БНС с заменой масляных выключателей на вакуумные и заменой устройств РЗА для СП «Хабаровская ТЭЦ-3 | N_505-ХТЭЦ-3-33 | КЛ 0,4 кВ | УНЦ контрольного (силового) кабеля | Хабаровская ТЭЦ-3 | нд | Н | 2028 | нд | Количество жил 5 шт, Сечение жилы 6 мм2 | Приказ СП ХТЭЦ-3 | Приказ №271 К от 20.11.2022 | Хабаровский край (1 зона) | 1 | 1 | 1 | 60 | 1 км по трассе | Н3-04-2 | 658.25 | 1.54 | 60822.3 | нд
1.3.4 | Модернизация РУСН 6кВ БНС с заменой масляных выключателей на вакуумные и заменой устройств РЗА для СП «Хабаровская ТЭЦ-3 | N_505-ХТЭЦ-3-33 | комплекса систем безопасности ПС | УНЦ комплекса систем безопасности ПС | Хабаровская ТЭЦ-3 | нд | Н | 2028 | 12 | Шкаф серверов системы видеонаблюдения | Приказ СП ХТЭЦ-3 | Приказ №271 К от 20.11.2022 | Хабаровский край (1 зона) | 1 | 1 | 1 | 1 | 1 шт | И15-01 | 3499.04 | 1.61 | 5633.4544 | нд
1.3.4 | Модернизация РУСН 6кВ БНС с заменой масляных выключателей на вакуумные и заменой устройств РЗА для СП «Хабаровская ТЭЦ-3 | N_505-ХТЭЦ-3-33 | комплекса систем безопасности ПС | УНЦ комплекса систем безопасности ПС | Хабаровская ТЭЦ-3 | нд | Н | 2028 | нд | Шкаф комплекса систем безопасности | Приказ СП ХТЭЦ-3 | Приказ №271 К от 20.11.2022 | Хабаровский край (1 зона) | 1 | 1 | 1 | 1 | 1 шт | И15-02 | 767.59 | 1.61 | 1235.8199 | нд
1.3.4 | Модернизация РУСН 6кВ БНС с заменой масляных выключателей на вакуумные и заменой устройств РЗА для СП «Хабаровская ТЭЦ-3 | N_505-ХТЭЦ-3-33 | комплекса систем безопасности ПС | УНЦ комплекса систем безопасности ПС | Хабаровская ТЭЦ-3 | нд | Н | 2028 | нд | АРМ персонала комплекса систем безопасности | Приказ СП ХТЭЦ-3 | Приказ №271 К от 20.11.2022 | Хабаровский край (1 зона) | 1 | 1 | 1 | 1 | 1 шт | И15-03 | 309.99 | 1.61 | 499.0839 | нд
1.3.4 | Модернизация РУСН 6кВ БНС с заменой масляных выключателей на вакуумные и заменой устройств РЗА для СП «Хабаровская ТЭЦ-3 | N_505-ХТЭЦ-3-33 | комплекса систем безопасности ПС | УНЦ комплекса систем безопасности ПС | Хабаровская ТЭЦ-3 | нд | Н | 2028 | 12 | Поворотная камера охранного (технологического) видеонаблюдения | Приказ СП ХТЭЦ-3 | Приказ №271 К от 20.11.2022 | Хабаровский край (1 зона) | 1 | 1 | 1 | 10 | 1 точка наблюдения | И15-04 | 1035.84 | 1.61 | 16677.024 | нд
1.3.4 | Модернизация РУСН 6кВ БНС с заменой масляных выключателей на вакуумные и заменой устройств РЗА для СП «Хабаровская ТЭЦ-3 | N_505-ХТЭЦ-3-33 | комплекса систем безопасности ПС | УНЦ комплекса систем безопасности ПС | Хабаровская ТЭЦ-3 | нд | Н | 2028 | нд | Стационарная камера охранного (технологического) видеонаблюдения | Приказ СП ХТЭЦ-3 | Приказ №271 К от 20.11.2022 | Хабаровский край (1 зона) | 1 | 1 | 1 | 10 | 1 точка наблюдения | И15-05 | 234.29 | 1.61 | 3772.069 | нд
1.3.4 | Модернизация РУСН 6кВ БНС с заменой масляных выключателей на вакуумные и заменой устройств РЗА для СП «Хабаровская ТЭЦ-3 | N_505-ХТЭЦ-3-33 | комплекса систем безопасности ПС | УНЦ комплекса систем безопасности ПС | Хабаровская ТЭЦ-3 | нд | Н | 2028 | 35 | Системы пожарной и охранной сигнализации | Приказ СП ХТЭЦ-3 | Приказ №271 К от 20.11.2022 | Хабаровский край (1 зона) | 1 | 1 | 1 | 200 | 1 м2 здания | И15-08 | 2.48 | 1.61 | 798.56 | нд
1.3.4 | Модернизация РУСН 6кВ БНС с заменой масляных выключателей на вакуумные и заменой устройств РЗА для СП «Хабаровская ТЭЦ-3 | N_505-ХТЭЦ-3-33 | комплекса систем безопасности ПС | УНЦ комплекса систем безопасности ПС | Хабаровская ТЭЦ-3 | нд | Н | 2028 | нд | Система периметральной сигнализации | Приказ СП ХТЭЦ-3 | Приказ №271 К от 20.11.2022 | Хабаровский край (1 зона) | 1 | 1 | 1 | 250 | 1 м периметра ПС | И15-09 | 10.45 | 1.61 | 4206.125 | нд
1.3.4 | Модернизация РУСН 6кВ БНС с заменой масляных выключателей на вакуумные и заменой устройств РЗА для СП «Хабаровская ТЭЦ-3 | N_505-ХТЭЦ-3-33 | Сети связи | УНЦ сети связи (тыс. руб.) | Хабаровская ТЭЦ-3 | нд | Н | 2028 | 12 | Оборудование электропитания, 12 кВт | Приказ СП ХТЭЦ-3 | Приказ №271 К от 20.11.2022 | Хабаровский край (1 зона) | 1 | 1 | 1 | 1 | 1 объект | И14-08 | 4048.87 | 1.53 | 6194.7711 | нд
1.3.4 | Модернизация РУСН 6кВ БНС с заменой масляных выключателей на вакуумные и заменой устройств РЗА для СП «Хабаровская ТЭЦ-3 | N_505-ХТЭЦ-3-33 | Сети связи | УНЦ сети связи (тыс. руб.) | Хабаровская ТЭЦ-3 | нд | Н | 2028 | нд | ЛВС | Приказ СП ХТЭЦ-3 | Приказ №271 К от 20.11.2022 | Хабаровский край (1 зона) | 1 | 1 | 1 | 1 | 1 объект | И14-09 | 4497.95 | 1.53 | 6881.8635 | нд
1.3.4 | Модернизация РУСН 6кВ БНС с заменой масляных выключателей на вакуумные и заменой устройств РЗА для СП «Хабаровская ТЭЦ-3 | N_505-ХТЭЦ-3-33 | Сети связи | УНЦ сети связи (тыс. руб.) | Хабаровская ТЭЦ-3 | нд | Н | 2028 | нд | Регистратор записи диспетчерских переговоров | Приказ СП ХТЭЦ-3 | Приказ №271 К от 20.11.2022 | Хабаровский край (1 зона) | 1 | 1 | 1 | 1 | 1 объект | И14-04 | 2163.22 | 1.53 | 3309.7266 | нд
1.3.4 | Модернизация РУСН 6кВ БНС с заменой масляных выключателей на вакуумные и заменой устройств РЗА для СП «Хабаровская ТЭЦ-3 | N_505-ХТЭЦ-3-33 | Сети связи | УНЦ сети связи (тыс. руб.) | Хабаровская ТЭЦ-3 | нд | Н | 2028 | нд | УПАТС для ПС 35-150 кВ | Приказ СП ХТЭЦ-3 | Приказ №271 К от 20.11.2022 | Хабаровский край (1 зона) | 1 | 1 | 1 | 1 | 1 объект | И14-01 | 10052 | 1.53 | 15379.56 | нд
1.3.4 | Модернизация РУСН 6кВ БНС с заменой масляных выключателей на вакуумные и заменой устройств РЗА для СП «Хабаровская ТЭЦ-3 | N_505-ХТЭЦ-3-33 | Сети связи | УНЦ сети связи (тыс. руб.) | Хабаровская ТЭЦ-3 | нд | Н | 2028 | нд | Аппаратура селекторной связи | Приказ СП ХТЭЦ-3 | Приказ №271 К от 20.11.2022 | Хабаровский край (1 зона) | 1 | 1 | 1 | 1 | 1 объект | И14-06 | 2237.71 | 1.53 | 3423.6963 | нд
1.3.4 | Модернизация РУСН 6кВ БНС с заменой масляных выключателей на вакуумные и заменой устройств РЗА для СП «Хабаровская ТЭЦ-3 | N_505-ХТЭЦ-3-33 | Сети связи | УНЦ сети связи (тыс. руб.) | Хабаровская ТЭЦ-3 | нд | Н | 2028 | нд | Аппаратура громкоговорящей и радиопоисковой связи | Приказ СП ХТЭЦ-3 | Приказ №271 К от 20.11.2022 | Хабаровский край (1 зона) | 1 | 1 | 1 | 1 | 1 объект | И14-05 | 1049.81 | 1.53 | 1606.2093 | нд
1.3.4 | Модернизация РУСН 6кВ БНС с заменой масляных выключателей на вакуумные и заменой устройств РЗА для СП «Хабаровская ТЭЦ-3 | N_505-ХТЭЦ-3-33 | система оперативного постоянного тока и собственных нужд ПС | УНЦ системы оперативного постоянного тока и собственных нужд ПС, РП (СП, ТП, РТП) | Хабаровская ТЭЦ-3 | нд | Н | 2028 | нд | Шкаф ввода на переменном токе с АВ, номинальный ток 2500 А | Приказ СП ХТЭЦ-3 | Приказ №271 К от 20.11.2022 | Хабаровский край (1 зона) | 1 | 1 | 1 | 2 | 1 ед. | И13-06 | 3389.79 | 1.43 | 9694.7994 | нд
1.3.4 | Модернизация РУСН 6кВ БНС с заменой масляных выключателей на вакуумные и заменой устройств РЗА для СП «Хабаровская ТЭЦ-3 | N_505-ХТЭЦ-3-33 | система оперативного постоянного тока и собственных нужд ПС | УНЦ системы оперативного постоянного тока и собственных нужд ПС, РП (СП, ТП, РТП) | Хабаровская ТЭЦ-3 | нд | Н | 2028 | нд | Шкаф на 12 отходящих линий на постоянном токе с АВ (в том числе с применением предохранителей), номинальный ток 100 А | Приказ СП ХТЭЦ-3 | Приказ №271 К от 20.11.2022 | Хабаровский край (1 зона) | 1 | 1 | 1 | 2 | 1 ед. | И13-02 | 2968.44 | 1.43 | 8489.7384 | нд
1.3.4 | Модернизация РУСН 6кВ БНС с заменой масляных выключателей на вакуумные и заменой устройств РЗА для СП «Хабаровская ТЭЦ-3 | N_505-ХТЭЦ-3-33 | система оперативного постоянного тока и собственных нужд ПС | УНЦ системы оперативного постоянного тока и собственных нужд ПС, РП (СП, ТП, РТП) | Хабаровская ТЭЦ-3 | нд | Н | 2028 | 12 | Шкаф распределения оперативного постоянного тока с АВ на 20 отходящих линий, номинальный ток 16 А | Приказ СП ХТЭЦ-3 | Приказ №271 К от 20.11.2022 | Хабаровский край (1 зона) | 1 | 1 | 1 | 1 | 1 ед. | И13-03 | 1940.86 | 1.43 | 2775.4298 | нд
1.3.4 | Модернизация РУСН 6кВ БНС с заменой масляных выключателей на вакуумные и заменой устройств РЗА для СП «Хабаровская ТЭЦ-3 | N_505-ХТЭЦ-3-33 | система оперативного постоянного тока и собственных нужд ПС | УНЦ системы оперативного постоянного тока и собственных нужд ПС, РП (СП, ТП, РТП) | Хабаровская ТЭЦ-3 | нд | Н | 2028 | нд | Шкаф с зарядно-подзарядными устройствами, номинальный ток 200 А | Приказ СП ХТЭЦ-3 | Приказ №271 К от 20.11.2022 | Хабаровский край (1 зона) | 1 | 1 | 1 | 2 | 1 объект | И13-05 | 3196.3 | 1.43 | 9141.418 | нд
1.3.4 | Модернизация РУСН 6кВ БНС с заменой масляных выключателей на вакуумные и заменой устройств РЗА для СП «Хабаровская ТЭЦ-3 | N_505-ХТЭЦ-3-33 | Ячейка выключателя | УНЦ ячейки выключателя КРУ 6 - 35 кВ | Хабаровская ТЭЦ-3 | нд | Н | 2028 | 35 | Номинальный ток, 1000 А, Номинальный ток отключения, 31,5 кА | Приказ СП ХТЭЦ-3 | Приказ №271 К от 20.11.2022 | Хабаровский край (1 зона) | 1 | 1 | 1 | 2 | 1 ячейка | В3-01-3 | 2403.46 | 1.43 | 6873.8956 | нд
1.3.4 | Модернизация РУСН 6кВ БНС с заменой масляных выключателей на вакуумные и заменой устройств РЗА для СП «Хабаровская ТЭЦ-3 | N_505-ХТЭЦ-3-33 | Ячейка трансформатора 6-750 кВ | УНЦ ячейки двухобмоточного трансформатора 6 - 35 кВ | Хабаровская ТЭЦ-3 | нд | Н | 2028 | нд | Мощность, 250 кВА трансформатор сухой Т 6(10,15)/НН | Приказ СП ХТЭЦ-3 | Приказ №271 К от 20.11.2022 | Хабаровский край (1 зона) | 1 | 1 | 1 | 2 | 1 ячейка | Т5-12-4 | 2360.05 | 1.54 | 7268.954 | нд
1.3.4 | Модернизация РУСН 6кВ БНС с заменой масляных выключателей на вакуумные и заменой устройств РЗА для СП «Хабаровская ТЭЦ-3 | N_505-ХТЭЦ-3-33 | нд | Итого объем финансовых потребностей по инвестиционному проекту, тыс. рублей | нд | нд | нд | нд | нд | нд | нд | нд | нд | нд | нд | нд | нд | нд | нд | нд | нд | 839876.6144 | нд
1.3.4 | Техперевооружение распределительных устройств с заменой релейной защиты автоматики КРУСН-6 кВ 130шт. с поддержкой МЭК 61850, ТЭЦ в г. Советская Гавань | O_505-ТЭЦСов.Гавань-18 | РЗА | УНЦ РЗА | ТЭЦ в г. Советская Гавань | нд | Н | 2025 | нд | Микропроцессорный терминал защит и автоматики вводного выключателя 6 - 35 кВ для решений с использованием протокола GOOSE. | Приказ СП ТЭЦ в г. Советская Гавань | № 238 от 26.04.2024 | Хабаровский край (2 зона) | 1 | 1 | 1 | 12 | 1 ед. | И11-161 | 913.19 | 1.63 | 17861.9964 | нд
1.3.4 | Техперевооружение распределительных устройств с заменой релейной защиты автоматики КРУСН-6 кВ 130шт. с поддержкой МЭК 61850, ТЭЦ в г. Советская Гавань | O_505-ТЭЦСов.Гавань-18 | РЗА | УНЦ РЗА | ТЭЦ в г. Советская Гавань | нд | Н | 2025 | нд | Микропроцессорный терминал для защиты и автоматики отходящих линий 6 - 35 кВ для решений с использованием протокола GOOSE. | Приказ СП ТЭЦ в г. Советская Гавань | № 238 от 26.04.2024 | Хабаровский край (2 зона) | 1 | 1 | 1 | 112 | 1 ед. | И11-165 | 913.19 | 1.63 | 166711.9664 | нд
1.3.4 | Техперевооружение распределительных устройств с заменой релейной защиты автоматики КРУСН-6 кВ 130шт. с поддержкой МЭК 61850, ТЭЦ в г. Советская Гавань | O_505-ТЭЦСов.Гавань-18 | РЗА | УНЦ РЗА | ТЭЦ в г. Советская Гавань | нд | Н | 2026 | нд | Микропроцессорный терминал для защиты трансформатора напряжения 6 - 35 кВ и функций автоматики по напряжению автоматической частотной разгрузки с автоматическим повторным включением по частоте, защиты минимального напряжения для решений с использованием протокола GOOSE. | Приказ СП ТЭЦ в г. Советская Гавань | № 238 от 26.04.2024 | Хабаровский край (2 зона) | 1 | 1 | 1 | 2 | 1 ед. | И11-169 | 1182.05 | 1.63 | 3853.483 | нд
1.3.4 | Техперевооружение распределительных устройств с заменой релейной защиты автоматики КРУСН-6 кВ 130шт. с поддержкой МЭК 61850, ТЭЦ в г. Советская Гавань | O_505-ТЭЦСов.Гавань-18 | Проектные и изыскательские работы | УНЦ на проектные и изыскательские работы для отдельных элементов электрических сетей | ТЭЦ в г. Советская Гавань | нд | Н | 2026 | нд | Микропроцессорный терминал для защиты трансформатора напряжения 6 - 35 кВ и функций автоматики по напряжению автоматической частотной разгрузки с автоматическим повторным включением по частоте, защиты минимального напряжения для решений с использованием протокола GOOSE. | Приказ СП ТЭЦ в г. Советская Гавань | № 238 от 26.04.2024 | Хабаровский край (2 зона) | 1 | 1 | 1 | 1 | 1 объект | П6-10 | 10637.53 | 1 | 10637.53 | нд
1.3.4 | Техперевооружение распределительных устройств с заменой релейной защиты автоматики КРУСН-6 кВ 130шт. с поддержкой МЭК 61850, ТЭЦ в г. Советская Гавань | O_505-ТЭЦСов.Гавань-18 | нд | Итого объем финансовых потребностей по инвестиционному проекту, тыс. рублей | нд | нд | нд | нд | нд | нд | нд | нд | нд | нд | нд | нд | нд | нд | нд | нд | нд | 199064.9758 | нд

## 20.2
Форма 20. Результаты расчетов объемов финансовых потребностей, необходимых для строительства (реконструкции) объектов электроэнергетики, выполненных в соответствии с укрупненными нормативами цены типовых технологических решений капитального строительства объектов электроэнергетики, утвержденными Министерством энергетики Российской Федерации (версия шаблона 1.0)
Проект инвестиционной программы Акционерное общество "Дальневосточная генерирующая компания"
полное наименование субъекта электроэнергетики
Год раскрытия информации: 2024 год
Раздел 2. Объемы финансовых потребностей в части затрат, не учтенных в укрупненных нормативах цены типовых технологических решений капитального строительства объектов электроэнергетики
Номер группы инвестиционных проектов | Наименование инвестиционного проекта | Идентификатор инвестиционного проекта | Группа затрат | Наименование затрат | Наименование одного объекта, где реализуется технологическое решение | Номер этапа строительства (реализации проекта) | Наименование организации (лица), в отношении которого производится компенсация, переустройство | Количество | Измеритель (единица измерения) | Номер сметного расчета | Величина затрат в ценах, сложившихся ко времени составления сметной документации, тыс. рублей (без НДС) | Удельный показатель затрат, тыс. рублей без НДС (ст.13=ст.12/ст.9) | Краткое обоснование корректировки утвержденного план
1 | 2 | 3 | 4 | 5 | 6 | 7 | 8 | 9 | 10 | 11 | 12 | 13 | 14
3.3.4 | Установка аккумуляторной батареи 720 А/ч - 2 шт. СК-20, Артемовской ТЭЦ | I_505-ПГг-86 | нд | нд | нд | нд | нд | нд | нд | нд | 0 | нд | нд
3.3.4 | Установка аккумуляторной батареи 720 А/ч - 2 шт. СК-20, Артемовской ТЭЦ | I_505-ПГг-86 | нд | Итого объем финансовых потребностей по инвестиционному проекту, тыс. рублей | нд | нд | нд | нд | нд | нд | 0 | нд | нд
3.3.4 | Установка аккумуляторной батареи 430 А/ч - 1 шт. СК-12, Артемовской ТЭЦ | I_505-ПГг-87 | нд | нд | нд | нд | нд | нд | нд | нд | 0 | нд | нд
3.3.4 | Установка аккумуляторной батареи 430 А/ч - 1 шт. СК-12, Артемовской ТЭЦ | I_505-ПГг-87 | нд | Итого объем финансовых потребностей по инвестиционному проекту, тыс. рублей | нд | нд | нд | нд | нд | нд | 0 | нд | нд
3.3.4 | Установка аккумуляторной батареи 215 А/ч - 1 шт. СК-6, Артемовской ТЭЦ | I_505-ПГг-88 | нд | нд | нд | нд | нд | нд | нд | нд | 0 | нд | нд
3.3.4 | Установка аккумуляторной батареи 215 А/ч - 1 шт. СК-6, Артемовской ТЭЦ | I_505-ПГг-88 | нд | Итого объем финансовых потребностей по инвестиционному проекту, тыс. рублей | нд | нд | нд | нд | нд | нд | 0 | нд | нд
3.3.4 | Замена масляных (воздушных) выключателей на вакуумные (элегазовые) напряжением 6 кВ и выше, ТНС "Жигур" (20 шт), СП ПТС | K_505-ПГт-145 | нд | нд | нд | нд | нд | нд | нд | нд | 0 | нд | нд
3.3.4 | Замена масляных (воздушных) выключателей на вакуумные (элегазовые) напряжением 6 кВ и выше, ТНС "Жигур" (20 шт), СП ПТС | K_505-ПГт-145 | нд | Итого объем финансовых потребностей по инвестиционному проекту, тыс. рублей | нд | нд | нд | нд | нд | нд | 0 | нд | нд
3.3.4 | Замена масляных (воздушных) выключателей на вакуумные (элегазовые) напряжением 6 кВ и выше ТНС "40 лет ВЛКСМ) (9 шт.), СП ПТС | N_505-ПГт-146 | нд | нд | нд | нд | нд | нд | нд | нд | 0 | нд | нд
3.3.4 | Замена масляных (воздушных) выключателей на вакуумные (элегазовые) напряжением 6 кВ и выше ТНС "40 лет ВЛКСМ) (9 шт.), СП ПТС | N_505-ПГт-146 | нд | Итого объем финансовых потребностей по инвестиционному проекту, тыс. рублей | нд | нд | нд | нд | нд | нд | 0 | нд | нд
3.3.4 | Замена масляных (воздушных) выключателей на вакуумные (элегазовые) напряжением 6 кВ и выше КЦ № 1 (31 шт.), СП ПТС | N_505-ПГт-147 | нд | нд | нд | нд | нд | нд | нд | нд | 0 | нд | нд
3.3.4 | Замена масляных (воздушных) выключателей на вакуумные (элегазовые) напряжением 6 кВ и выше КЦ № 1 (31 шт.), СП ПТС | N_505-ПГт-147 | нд | Итого объем финансовых потребностей по инвестиционному проекту, тыс. рублей | нд | нд | нд | нд | нд | нд | 0 | нд | нд
3.3.4 | Замена масляных (воздушных) выключателей на вакуумные (элегазовые) напряжением 6 кВ и выше ТНС "40 лет ВЛКСМ) (11 шт.), СП ПТС | O_505-ПТС-21 | нд | нд | нд | нд | нд | нд | нд | нд | 0 | нд | нд
3.3.4 | Замена масляных (воздушных) выключателей на вакуумные (элегазовые) напряжением 6 кВ и выше ТНС "40 лет ВЛКСМ) (11 шт.), СП ПТС | O_505-ПТС-21 | нд | Итого объем финансовых потребностей по инвестиционному проекту, тыс. рублей | нд | нд | нд | нд | нд | нд | 0 | нд | нд
3.3.4 | Установка АОПО для ВЛ 110 кВ Партизанская ГРЭС – Находка тяговая СП Партизанская ГРЭС | J_505-ПГг-111 | нд | нд | нд | нд | нд | нд | нд | нд | 0 | нд | нд
3.3.4 | Установка АОПО для ВЛ 110 кВ Партизанская ГРЭС – Находка тяговая СП Партизанская ГРЭС | J_505-ПГг-111 | нд | Итого объем финансовых потребностей по инвестиционному проекту, тыс. рублей | нд | нд | нд | нд | нд | нд | 0 | нд | нд
3.3.4 | Модернизация эл.снабжения собственных нужд эл. станции ПГРЭС с установкой силового трансформатора тип ТД-110/16000 на ОРУ 110/35 Партизанской ГРЭС. | N_505-ПГг-150 | нд | нд | нд | нд | нд | нд | нд | нд | 0 | нд | нд
3.3.4 | Модернизация эл.снабжения собственных нужд эл. станции ПГРЭС с установкой силового трансформатора тип ТД-110/16000 на ОРУ 110/35 Партизанской ГРЭС. | N_505-ПГг-150 | нд | Итого объем финансовых потребностей по инвестиционному проекту, тыс. рублей | нд | нд | нд | нд | нд | нд | 0 | нд | нд
3.3.4 | Модернизация силового узла ОРУ-110кВ, не соответствующего токам короткого замыкания, с заменой масленого выключателя МВ-110кВ ВЛ-110 "Находка/т" на элегазовый (вакуумный) выключатель 110кВ в СП Партизанская ГРЭС. | N_505-ПГг-151 | нд | нд | нд | нд | нд | нд | нд | нд | 0 | нд | нд
3.3.4 | Модернизация силового узла ОРУ-110кВ, не соответствующего токам короткого замыкания, с заменой масленого выключателя МВ-110кВ ВЛ-110 "Находка/т" на элегазовый (вакуумный) выключатель 110кВ в СП Партизанская ГРЭС. | N_505-ПГг-151 | нд | Итого объем финансовых потребностей по инвестиционному проекту, тыс. рублей | нд | нд | нд | нд | нд | нд | 0 | нд | нд
3.3.4 | Модернизация силового узла ОРУ-110кВ, с заменой масляного выключателя МВ-110кВ ВЛ ХФЗ No1, на элегазовый (вакуумный) выключатель 110кВ в СП Партизанская ГРЭС | O_505-ПГРЭС-158 | нд | нд | нд | нд | нд | нд | нд | нд | 0 | нд | нд
3.3.4 | Модернизация силового узла ОРУ-110кВ, с заменой масляного выключателя МВ-110кВ ВЛ ХФЗ No1, на элегазовый (вакуумный) выключатель 110кВ в СП Партизанская ГРЭС | O_505-ПГРЭС-158 | нд | Итого объем финансовых потребностей по инвестиционному проекту, тыс. рублей | нд | нд | нд | нд | нд | нд | 0 | нд | нд
3.3.4 | Модернизация силового узла ОРУ-110кВ, с заменой масляного выключателя МВ-110кВ ВЛ ХФЗ No2, на элегазовый (вакуумный) выключатель 110кВ в СП Партизанская ГРЭС | O_505-ПГРЭС-159 | нд | нд | нд | нд | нд | нд | нд | нд | 0 | нд | нд
3.3.4 | Модернизация силового узла ОРУ-110кВ, с заменой масляного выключателя МВ-110кВ ВЛ ХФЗ No2, на элегазовый (вакуумный) выключатель 110кВ в СП Партизанская ГРЭС | O_505-ПГРЭС-159 | нд | Итого объем финансовых потребностей по инвестиционному проекту, тыс. рублей | нд | нд | нд | нд | нд | нд | 0 | нд | нд
4.3.1 | Техперевооружение системы выдачи электрической мощности НГРЭС (ТТ: В-201, 202; МВ: В-114, В-115, В-203, В-201, В-110-1АТ, В-110-2АТ, В-220-1АТ, В-220-2АТ, В-202; РЗА: В-114, В-115, В-203, В-201, В-202; АТ с РЗА: 1АТ, 2АТ) | L_505-НГ-106 | нд | нд | нд | нд | нд | нд | нд | нд | 0 | нд | нд
4.3.1 | Техперевооружение системы выдачи электрической мощности НГРЭС (ТТ: В-201, 202; МВ: В-114, В-115, В-203, В-201, В-110-1АТ, В-110-2АТ, В-220-1АТ, В-220-2АТ, В-202; РЗА: В-114, В-115, В-203, В-201, В-202; АТ с РЗА: 1АТ, 2АТ) | L_505-НГ-106 | нд | Итого объем финансовых потребностей по инвестиционному проекту, тыс. рублей | нд | нд | нд | нд | нд | нд | 0 | нд | нд
4.1.1.2 | Расширение открытого распределительного устройства (ОРУ) 220 кВ НГРЭС на одну ячейку | F_505-НГ-5 | нд | нд | нд | нд | нд | нд | нд | нд | 0 | нд | нд
4.1.1.2 | Расширение открытого распределительного устройства (ОРУ) 220 кВ НГРЭС на одну ячейку | F_505-НГ-5 | нд | Итого объем финансовых потребностей по инвестиционному проекту, тыс. рублей | нд | нд | нд | нд | нд | нд | 0 | нд | нд
2.2.4. | Реконструкция оборудования ОРУ-110 кВ с заменой МВ на элегазовые СП БТЭЦ | I_505-АГ-53 | нд | нд | нд | нд | нд | нд | нд | нд | 0 | нд | нд
2.2.4. | Реконструкция оборудования ОРУ-110 кВ с заменой МВ на элегазовые СП БТЭЦ | I_505-АГ-53 | нд | Итого объем финансовых потребностей по инвестиционному проекту, тыс. рублей | нд | нд | нд | нд | нд | нд | 0 | нд | нд
2.3.4. | Установка дистанционной защиты ВЛ-35кВ Райчихинская ГРЭС – Широкий и ВЛ-35кВ Райчихинская ГРЭС – П/С «А» | I_505-АГ-73 | нд | нд | нд | нд | нд | нд | нд | нд | 0 | нд | нд
2.3.4. | Установка дистанционной защиты ВЛ-35кВ Райчихинская ГРЭС – Широкий и ВЛ-35кВ Райчихинская ГРЭС – П/С «А» | I_505-АГ-73 | нд | Итого объем финансовых потребностей по инвестиционному проекту, тыс. рублей | нд | нд | нд | нд | нд | нд | 0 | нд | нд
2.3.4. | Замена масляного выключателя ШОВ-220 типа У-220 на элегазовый с комплектом РЗА, СП РГРЭС | N_505-РГРЭС-6 | нд | нд | нд | нд | нд | нд | нд | нд | 0 | нд | нд
2.3.4. | Замена масляного выключателя ШОВ-220 типа У-220 на элегазовый с комплектом РЗА, СП РГРЭС | N_505-РГРЭС-6 | нд | Итого объем финансовых потребностей по инвестиционному проекту, тыс. рублей | нд | нд | нд | нд | нд | нд | 0 | нд | нд
2.2.4. | Реконструкция РУСН 6 кВ, замена сухих трансформаторов СП БТЭЦ | H_505-АГ-36 | нд | нд | нд | нд | нд | нд | нд | нд | 0 | нд | нд
2.2.4. | Реконструкция РУСН 6 кВ, замена сухих трансформаторов СП БТЭЦ | H_505-АГ-36 | нд | Итого объем финансовых потребностей по инвестиционному проекту, тыс. рублей | нд | нд | нд | нд | нд | нд | 0 | нд | нд
1.3.4 | Техническое перевооружение электротехнического оборудования с заменой маслянных выключателей - 10шт, для СП "Комсомольская ТЭЦ-3" | N_505-КТЭЦ3-1 | нд | нд | нд | нд | нд | нд | нд | нд | 0 | нд | нд
1.3.4 | Техническое перевооружение электротехнического оборудования с заменой маслянных выключателей - 10шт, для СП "Комсомольская ТЭЦ-3" | N_505-КТЭЦ3-1 | нд | Итого объем финансовых потребностей по инвестиционному проекту, тыс. рублей | нд | нд | нд | нд | нд | нд | 0 | нд | нд
1.3.4 | Техническое перевооружение устройств релейной защиты и автоматики высоковольтных линий 110 кВ С115, С116, С117, С118 - 4шт, СП "Комсомольская ТЭЦ-3" | N_505-КТЭЦ3-2 | нд | нд | нд | нд | нд | нд | нд | нд | 0 | нд | нд
1.3.4 | Техническое перевооружение устройств релейной защиты и автоматики высоковольтных линий 110 кВ С115, С116, С117, С118 - 4шт, СП "Комсомольская ТЭЦ-3" | N_505-КТЭЦ3-2 | нд | Итого объем финансовых потребностей по инвестиционному проекту, тыс. рублей | нд | нд | нд | нд | нд | нд | 0 | нд | нд
1.3.4. | Модернизация автоматизированной информационно- измерительной системы коммерческого учета электроэнергии (АИИС КУЭ) СП Амурская ТЭЦ | I_505-ХГ-109-5 | нд | нд | нд | нд | нд | нд | нд | нд | 0 | нд | нд
1.3.4. | Модернизация автоматизированной информационно- измерительной системы коммерческого учета электроэнергии (АИИС КУЭ) СП Амурская ТЭЦ | I_505-ХГ-109-5 | нд | Итого объем финансовых потребностей по инвестиционному проекту, тыс. рублей | нд | нд | нд | нд | нд | нд | 0 | нд | нд
1.3.1 | Установка на Амурской ТЭЦ-1 третьего трансформатора связи 110/35/6 кВ мощностью 60 МВА, СП Амурская ТЭЦ | L_505-ХГ-178 | нд | нд | нд | нд | нд | нд | нд | нд | 0 | нд | нд
1.3.1 | Установка на Амурской ТЭЦ-1 третьего трансформатора связи 110/35/6 кВ мощностью 60 МВА, СП Амурская ТЭЦ | L_505-ХГ-178 | нд | Итого объем финансовых потребностей по инвестиционному проекту, тыс. рублей | нд | нд | нд | нд | нд | нд | 0 | нд | нд
1.3.4 | Модернизация ЗРУ-35 кВ с заменой масляных выключателей ВМК-35 на вакуумные (6 шт), СП "Амурская ТЭЦ-1" | N_505-АмТЭЦ-1-5 | нд | нд | нд | нд | нд | нд | нд | нд | 0 | нд | нд
1.3.4 | Модернизация ЗРУ-35 кВ с заменой масляных выключателей ВМК-35 на вакуумные (6 шт), СП "Амурская ТЭЦ-1" | N_505-АмТЭЦ-1-5 | нд | Итого объем финансовых потребностей по инвестиционному проекту, тыс. рублей | нд | нд | нд | нд | нд | нд | 0 | нд | нд
1.3.4 | Модернизация распредустройства 6 кВ секция 3Р,4Р с заменой масляных выключателей на вакуумные (11 шт.-2023, 7 шт.-2024), СП "Амурская ТЭЦ-1" | N_505-АмТЭЦ-1-6 | нд | нд | нд | нд | нд | нд | нд | нд | 0 | нд | нд
1.3.4 | Модернизация распредустройства 6 кВ секция 3Р,4Р с заменой масляных выключателей на вакуумные (11 шт.-2023, 7 шт.-2024), СП "Амурская ТЭЦ-1" | N_505-АмТЭЦ-1-6 | нд | Итого объем финансовых потребностей по инвестиционному проекту, тыс. рублей | нд | нд | нд | нд | нд | нд | 0 | нд | нд
1.3.4 | Модернизация ЗРУ-110 кВ с заменой масляных выключателей ММО-110 на элегазовые (2 шт.-2024, 5 шт.-2025), СП "Амурская ТЭЦ-1" | N_505-АмТЭЦ-1-7 | нд | нд | нд | нд | нд | нд | нд | нд | 0 | нд | нд
1.3.4 | Модернизация ЗРУ-110 кВ с заменой масляных выключателей ММО-110 на элегазовые (2 шт.-2024, 5 шт.-2025), СП "Амурская ТЭЦ-1" | N_505-АмТЭЦ-1-7 | нд | Итого объем финансовых потребностей по инвестиционному проекту, тыс. рублей | нд | нд | нд | нд | нд | нд | 0 | нд | нд
1.3.4 | Модернизация устройства резистивного заземления нейтрали в сети СН 6 кВ блока №4, СП "Амурская ТЭЦ-1" | N_505-АмТЭЦ-1-8 | нд | нд | нд | нд | нд | нд | нд | нд | 0 | нд | нд
1.3.4 | Модернизация устройства резистивного заземления нейтрали в сети СН 6 кВ блока №4, СП "Амурская ТЭЦ-1" | N_505-АмТЭЦ-1-8 | нд | Итого объем финансовых потребностей по инвестиционному проекту, тыс. рублей | нд | нд | нд | нд | нд | нд | 0 | нд | нд
1.3.4 | Реконструкция устройств РЗА элементов ОМВ-110 (монтаж защит на микропроцессорной основе), СП "Амурская ТЭЦ-1" | O_505-АмТЭЦ-1-17 | нд | нд | нд | нд | нд | нд | нд | нд | 0 | нд | нд
1.3.4 | Реконструкция устройств РЗА элементов ОМВ-110 (монтаж защит на микропроцессорной основе), СП "Амурская ТЭЦ-1" | O_505-АмТЭЦ-1-17 | нд | Итого объем финансовых потребностей по инвестиционному проекту, тыс. рублей | нд | нд | нд | нд | нд | нд | 0 | нд | нд
1.3.4 | Техперевооружение Амурская ТЭЦ-1 с заменой трансформаторного оборудования, коммутационных аппаратов и устройств релейной защиты, автоматики и сигнализации | O_505-АмТЭЦ-1-19 | нд | нд | нд | нд | нд | нд | нд | нд | 0 | нд | нд
1.3.4 | Техперевооружение Амурская ТЭЦ-1 с заменой трансформаторного оборудования, коммутационных аппаратов и устройств релейной защиты, автоматики и сигнализации | O_505-АмТЭЦ-1-19 | нд | Итого объем финансовых потребностей по инвестиционному проекту, тыс. рублей | нд | нд | нд | нд | нд | нд | 0 | нд | нд
1.3.1 | Техперевооружение установки постоянного тока на Комсомольской ТЭЦ-1 | N_505-ХГ-162 | нд | нд | нд | нд | нд | нд | нд | нд | 0 | нд | нд
1.3.1 | Техперевооружение установки постоянного тока на Комсомольской ТЭЦ-1 | N_505-ХГ-162 | нд | Итого объем финансовых потребностей по инвестиционному проекту, тыс. рублей | нд | нд | нд | нд | нд | нд | 0 | нд | нд
1.3.4. | Модернизация автоматизированной информационно- измерительной системы коммерческого учета электроэнергии (АИИС КУЭ) Комсомольской ТЭЦ-2 | H_505-ХГ-109-1 | нд | нд | нд | нд | нд | нд | нд | нд | 0 | нд | нд
1.3.4. | Модернизация автоматизированной информационно- измерительной системы коммерческого учета электроэнергии (АИИС КУЭ) Комсомольской ТЭЦ-2 | H_505-ХГ-109-1 | нд | Итого объем финансовых потребностей по инвестиционному проекту, тыс. рублей | нд | нд | нд | нд | нд | нд | 0 | нд | нд
1.3.4. | Модернизация автоматизированной информационно- измерительной системы коммерческого учета электроэнергии (АИИС КУЭ) СП Комсомольская ТЭЦ-1 | I_505-ХГ-109-6 | нд | нд | нд | нд | нд | нд | нд | нд | 0 | нд | нд
1.3.4. | Модернизация автоматизированной информационно- измерительной системы коммерческого учета электроэнергии (АИИС КУЭ) СП Комсомольская ТЭЦ-1 | I_505-ХГ-109-6 | нд | Итого объем финансовых потребностей по инвестиционному проекту, тыс. рублей | нд | нд | нд | нд | нд | нд | 0 | нд | нд
1.3.4 | Замена трансформаторных вводов С3Т, С4Т, СП КТЭЦ-1, 2 шт | N_505-ХГ-196 | нд | нд | нд | нд | нд | нд | нд | нд | 0 | нд | нд
1.3.4 | Замена трансформаторных вводов С3Т, С4Т, СП КТЭЦ-1, 2 шт | N_505-ХГ-196 | нд | Итого объем финансовых потребностей по инвестиционному проекту, тыс. рублей | нд | нд | нд | нд | нд | нд | 0 | нд | нд
1.3.4. | Замена трансформатора типа ТС-2506 У(УХЛ)3 СП Николаевская ТЭЦ, 1 шт. | O_505-НТЭЦ-6 | нд | нд | нд | нд | нд | нд | нд | нд | 0 | нд | нд
1.3.4. | Замена трансформатора типа ТС-2506 У(УХЛ)3 СП Николаевская ТЭЦ, 1 шт. | O_505-НТЭЦ-6 | нд | Итого объем финансовых потребностей по инвестиционному проекту, тыс. рублей | нд | нд | нд | нд | нд | нд | 0 | нд | нд
1.3.4. | Замена маслянного выключателя СМВ-110 на элегазовый СП Николаевская ТЭЦ, 1 шт. | O_505-НТЭЦ-7 | нд | нд | нд | нд | нд | нд | нд | нд | 0 | нд | нд
1.3.4. | Замена маслянного выключателя СМВ-110 на элегазовый СП Николаевская ТЭЦ, 1 шт. | O_505-НТЭЦ-7 | нд | Итого объем финансовых потребностей по инвестиционному проекту, тыс. рублей | нд | нд | нд | нд | нд | нд | 0 | нд | нд
1.3.4. | Реконструкция панелей защит ВЛ-110 кВ СП Николаевская ТЭЦ, 2 шт. | O_505-НТЭЦ-8 | нд | нд | нд | нд | нд | нд | нд | нд | 0 | нд | нд
1.3.4. | Реконструкция панелей защит ВЛ-110 кВ СП Николаевская ТЭЦ, 2 шт. | O_505-НТЭЦ-8 | нд | Итого объем финансовых потребностей по инвестиционному проекту, тыс. рублей | нд | нд | нд | нд | нд | нд | 0 | нд | нд
1.3.4. | Модернизация резервного источника электроснабжения на НТЭЦ | I_505-ХГ-128 | нд | нд | нд | нд | нд | нд | нд | нд | 0 | нд | нд
1.3.4. | Модернизация резервного источника электроснабжения на НТЭЦ | I_505-ХГ-128 | нд | Итого объем финансовых потребностей по инвестиционному проекту, тыс. рублей | нд | нд | нд | нд | нд | нд | 0 | нд | нд
1.1.1.1 | Реконструкция двух линейных ячеек №16 и №17 в ЗРУ 110кВ ХТЭЦ-1 | F_505-ХГ-24 | нд | нд | нд | нд | нд | нд | нд | нд | 0 | нд | нд
1.1.1.1 | Реконструкция двух линейных ячеек №16 и №17 в ЗРУ 110кВ ХТЭЦ-1 | F_505-ХГ-24 | нд | Итого объем финансовых потребностей по инвестиционному проекту, тыс. рублей | нд | нд | нд | нд | нд | нд | 0 | нд | нд
1.2.4. | Реконструкция распредустройств 6,0 кВ ХТЭЦ-2 с заменой масляных выключателей на ваккумные выключатели ВБМ-10/630, ВБМ-10/1000 в секциях 3Р, 4Р | N_505-ХТЭЦ2-4 | нд | нд | нд | нд | нд | нд | нд | нд | 0 | нд | нд
1.2.4. | Реконструкция распредустройств 6,0 кВ ХТЭЦ-2 с заменой масляных выключателей на ваккумные выключатели ВБМ-10/630, ВБМ-10/1000 в секциях 3Р, 4Р | N_505-ХТЭЦ2-4 | нд | Итого объем финансовых потребностей по инвестиционному проекту, тыс. рублей | нд | нд | нд | нд | нд | нд | 0 | нд | нд
1.3.1 | Замена силового трансформатора РТСР-1 на ХТЭЦ-3 | K_505-ХГ-152 | нд | нд | нд | нд | нд | нд | нд | нд | 0 | нд | нд
1.3.1 | Замена силового трансформатора РТСР-1 на ХТЭЦ-3 | K_505-ХГ-152 | нд | Итого объем финансовых потребностей по инвестиционному проекту, тыс. рублей | нд | нд | нд | нд | нд | нд | 0 | нд | нд
1.3.4 | Модернизация ОРУ-110 кВ БНС с заменой выработавших свой ресурс масляных выключателей 110 кВ на элегазовые (2 шт.) СП Хабаровская ТЭЦ-3" | N_505-ХТЭЦ-3-29 | нд | нд | нд | нд | нд | нд | нд | нд | 0 | нд | нд
1.3.4 | Модернизация ОРУ-110 кВ БНС с заменой выработавших свой ресурс масляных выключателей 110 кВ на элегазовые (2 шт.) СП Хабаровская ТЭЦ-3" | N_505-ХТЭЦ-3-29 | нд | Итого объем финансовых потребностей по инвестиционному проекту, тыс. рублей | нд | нд | нд | нд | нд | нд | 0 | нд | нд
1.3.4 | Модернизация РУСН 6кВ БНС с заменой масляных выключателей на вакуумные и заменой устройств РЗА для СП «Хабаровская ТЭЦ-3 | N_505-ХТЭЦ-3-33 | нд | нд | нд | нд | нд | нд | нд | нд | 0 | нд | нд
1.3.4 | Модернизация РУСН 6кВ БНС с заменой масляных выключателей на вакуумные и заменой устройств РЗА для СП «Хабаровская ТЭЦ-3 | N_505-ХТЭЦ-3-33 | нд | Итого объем финансовых потребностей по инвестиционному проекту, тыс. рублей | нд | нд | нд | нд | нд | нд | 0 | нд | нд
1.3.4 | Техперевооружение распределительных устройств с заменой релейной защиты автоматики КРУСН-6 кВ 130шт. с поддержкой МЭК 61850, ТЭЦ в г. Советская Гавань | O_505-ТЭЦСов.Гавань-18 | нд | нд | нд | нд | нд | нд | нд | нд | 0 | нд | нд
1.3.4 | Техперевооружение распределительных устройств с заменой релейной защиты автоматики КРУСН-6 кВ 130шт. с поддержкой МЭК 61850, ТЭЦ в г. Советская Гавань | O_505-ТЭЦСов.Гавань-18 | нд | Итого объем финансовых потребностей по инвестиционному проекту, тыс. рублей | нд | нд | нд | нд | нд | нд | 0 | нд | нд

## 20.3
Раздел 3. Объемы финансовых потребностей по инвестиционной программе в соответствии с УНЦ в прогнозном уровне цен
Инвестиционная программа Акционерное общество "Дальневосточная генерирующая компания"
полное наименование субъекта электроэнергетики
Год раскрытия информации: 2024 год
Номер группы инвести-ционных проектов | Наименование инвестиционного проекта | Идентификатор инвестиционного проекта | Год начала реализации инвестиционного проекта | Год окончания реализации инвестиционного проекта | Оценка полной стоимости инвестиционного проекта в соответствии с укрупненными нормативами цены типовых технологических решений капитального строительства объектов электроэнергетики |  |  |  |  | Оценка полной стоимости инвестиционного проекта в прогнозных ценах соответствующих лет, млн рублей (с НДС) (данные формы 2 - п.18 (17)) | Непревышение по УНЦ, млн рублей (ст.12=ст.10-ст.11) | Фактический объем финансирования инвестиций по инвестиционному проекту Фd (с НДС) | Объем финансовых потребностей DОФПУНЦ (с НДС) (ст.14=ст.7-ст.13) | Объем финансирования инвестиций по инвестиционному проекту ОФПРвсего (в прогнозных ценах с НДС), в том числе: | ОФПР 2023 | ОФПР2024 | ОФПР2025 | ОФПР2026 | ОФПР2027 | ОФПР2028 | ОФПР2029 | ОФПР2030
[5 empty] | в текущих ценах, млн рублей (без НДС) (данные формы 20.1) | Итого, ОФПУНЦd в текущих ценах, млн рублей (с НДС) (данные формы 2 - п.16.3 (16.1)) | То же, в прогнозных ценах соответствующих лет, млн рублей (с НДС) | Ненормируемые затраты, млн рублей (с НДС) (данные формы 20.2) | Итого, ОФППРУНЦ в прогнозных ценах соответствующих лет, млн рублей (с НДС) (данные формы 2 - п.16.4 (16.2)) (ст.10=ст8+ст.9)
1 | 2 | 3 | 4 | 5 | 6 | 7 | 8 | 9 | 10 | 11 | 12 | 13 | 14 | 15 | 15.1 | 15.2 | 15.3 | 15.4 | 15.5 | 15.6 | 15.7 | 15.7
3.3.4 | Установка аккумуляторной батареи 720 А/ч - 2 шт. СК-20, Артемовской ТЭЦ | I_505-ПГг-86 | 2023 | 2024 | 39.7641 | 47.7169 | 52.0338 | 0 | 52.0338 | 29.8865 | 22.1474 | 0 | 47.7169 | 29.8865 | 3.5176 | 26.3689 | 0 | 0 | 0 | 0 | 0 | 0
3.3.4 | Установка аккумуляторной батареи 430 А/ч - 1 шт. СК-12, Артемовской ТЭЦ | I_505-ПГг-87 | 2023 | 2024 | 28.279 | 33.9348 | 36.9926 | 0 | 36.9926 | 12.2812 | 24.7113 | 0 | 33.9348 | 12.2812 | 1.5156 | 10.7656 | 0 | 0 | 0 | 0 | 0 | 0
3.3.4 | Установка аккумуляторной батареи 215 А/ч - 1 шт. СК-6, Артемовской ТЭЦ | I_505-ПГг-88 | 2023 | 2024 | 36.6279 | 43.9534 | 47.9239 | 0 | 47.9239 | 8.9278 | 38.9961 | 0 | 43.9534 | 8.9278 | 1.07 | 7.8578 | 0 | 0 | 0 | 0 | 0 | 0
3.3.4 | Замена масляных (воздушных) выключателей на вакуумные (элегазовые) напряжением 6 кВ и выше, ТНС "Жигур" (20 шт), СП ПТС | K_505-ПГт-145 | 2026 | 2026 | 64.8592 | 77.831 | 94.2794 | 0 | 94.2794 | 52.8 | 41.4794 | 0 | 77.831 | 52.8 | 0 | 0 | 0 | 48.4 | 4.4 | 0 | 0 | 0
3.3.4 | Замена масляных (воздушных) выключателей на вакуумные (элегазовые) напряжением 6 кВ и выше ТНС "40 лет ВЛКСМ) (9 шт.), СП ПТС | N_505-ПГт-146 | 2028 | 2028 | 29.2076 | 35.0491 | 46.2576 | 0 | 46.2576 | 24.84 | 21.4176 | 0 | 35.0491 | 24.84 | 0 | 0 | 0 | 0 | 0 | 24.84 | 0 | 0
3.3.4 | Замена масляных (воздушных) выключателей на вакуумные (элегазовые) напряжением 6 кВ и выше КЦ № 1 (31 шт.), СП ПТС | N_505-ПГт-147 | 2024 | 2025 | 100.5108 | 120.613 | 135.8559 | 0 | 135.8559 | 74.9891 | 60.8668 | 0 | 120.613 | 74.9891 | 0 | 36.1546 | 38.8345 | 0 | 0 | 0 | 0 | 0
3.3.4 | Замена масляных (воздушных) выключателей на вакуумные (элегазовые) напряжением 6 кВ и выше ТНС "40 лет ВЛКСМ) (11 шт.), СП ПТС | O_505-ПТС-21 | 2029 | 2029 | 35.7039 | 42.8447 | 59.136 | 0 | 59.136 | 28.58 | 30.556 | 0 | 42.8447 | 28.58 | 0 | 0 | 0 | 0 | 0 | 0 | 28.58 | 0
3.3.4 | Установка АОПО для ВЛ 110 кВ Партизанская ГРЭС – Находка тяговая СП Партизанская ГРЭС | J_505-ПГг-111 | 2022 | 2024 | 39.6887 | 47.6265 | 49.4023 | 0 | 49.4023 | 18.3053 | 31.097 | 0.78973 | 46.8368 | 17.5156 | 16.6626 | 0.85298 | 0 | 0 | 0 | 0 | 0 | 0
3.3.4 | Модернизация эл.снабжения собственных нужд эл. станции ПГРЭС с установкой силового трансформатора тип ТД-110/16000 на ОРУ 110/35 Партизанской ГРЭС. | N_505-ПГг-150 | 2023 | 2026 | 206.3226 | 247.5871 | 285.7319 | 0 | 285.7319 | 73.9931 | 211.7388 | 0 | 247.5871 | 73.9931 | 1.5132 | 2.0748 | 63.3646 | 7.0405 | 0 | 0 | 0 | 0
3.3.4 | Модернизация силового узла ОРУ-110кВ, не соответствующего токам короткого замыкания, с заменой масленого выключателя МВ-110кВ ВЛ-110 "Находка/т" на элегазовый (вакуумный) выключатель 110кВ в СП Партизанская ГРЭС. | N_505-ПГг-151 | 2026 | 2026 | 64.1971 | 77.0365 | 92.9621 | 0 | 92.9621 | 33.9518 | 59.0103 | 0 | 77.0365 | 33.9518 | 0 | 0 | 0 | 33.9518 | 0 | 0 | 0 | 0
3.3.4 | Модернизация силового узла ОРУ-110кВ, с заменой масляного выключателя МВ-110кВ ВЛ ХФЗ No1, на элегазовый (вакуумный) выключатель 110кВ в СП Партизанская ГРЭС | O_505-ПГРЭС-158 | 2028 | 2028 | 64.1971 | 77.0365 | 101.6724 | 0 | 101.6724 | 36.0775 | 65.5948 | 0 | 77.0365 | 36.0775 | 0 | 0 | 0 | 0 | 0 | 36.0775 | 0 | 0
3.3.4 | Модернизация силового узла ОРУ-110кВ, с заменой масляного выключателя МВ-110кВ ВЛ ХФЗ No2, на элегазовый (вакуумный) выключатель 110кВ в СП Партизанская ГРЭС | O_505-ПГРЭС-159 | 2029 | 2029 | 64.1971 | 77.0365 | 106.3289 | 0 | 106.3289 | 37.5581 | 68.7708 | 0 | 77.0365 | 37.5581 | 0 | 0 | 0 | 0 | 0 | 0 | 37.5581 | 0
4.3.1 | Техперевооружение системы выдачи электрической мощности НГРЭС (ТТ: В-201, 202; МВ: В-114, В-115, В-203, В-201, В-110-1АТ, В-110-2АТ, В-220-1АТ, В-220-2АТ, В-202; РЗА: В-114, В-115, В-203, В-201, В-202; АТ с РЗА: 1АТ, 2АТ) | L_505-НГ-106 | 2021 | 2024 | 2651.9748 | 3182.3697 | 3298.8747 | 0 | 3298.8747 | 1247.4291 | 2051.4456 | 691.2535 | 2491.1162 | 556.1755 | 450.9845 | 105.191 | 0 | 0 | 0 | 0 | 0 | 0
4.1.1.2 | Расширение открытого распределительного устройства (ОРУ) 220 кВ НГРЭС на одну ячейку | F_505-НГ-5 | 2014 | 2024 | 292.8732 | 351.4479 | 363.8559 | 0 | 363.8559 | 340.9059 | 22.95 | 0.14347 | 351.3044 | 340.7624 | 338.1928 | 2.5696 | 0 | 0 | 0 | 0 | 0 | 0
2.2.4. | Реконструкция оборудования ОРУ-110 кВ с заменой МВ на элегазовые СП БТЭЦ | I_505-АГ-53 | 2019 | 2029 | 274.9433 | 329.932 | 399.5774 | 0 | 399.5774 | 84.5614 | 315.0159 | 18.3726 | 311.5594 | 66.1889 | 4.3721 | 0.43957 | 19.8122 | 5.64 | 24.645 | 5.64 | 5.64 | 0
2.3.4. | Установка дистанционной защиты ВЛ-35кВ Райчихинская ГРЭС – Широкий и ВЛ-35кВ Райчихинская ГРЭС – П/С «А» | I_505-АГ-73 | 2024 | 2024 | 10.0496 | 12.0596 | 13.2401 | 0 | 13.2401 | 6.8256 | 6.4145 | 0 | 12.0596 | 6.8256 | 0 | 6.8256 | 0 | 0 | 0 | 0 | 0 | 0
2.3.4. | Замена масляного выключателя ШОВ-220 типа У-220 на элегазовый с комплектом РЗА, СП РГРЭС | N_505-РГРЭС-6 | 2025 | 2025 | 70.7233 | 84.868 | 97.8444 | 0 | 97.8444 | 27.24 | 70.6044 | 0 | 84.868 | 27.24 | 0 | 0 | 27.24 | 0 | 0 | 0 | 0 | 0
2.2.4. | Реконструкция РУСН 6 кВ, замена сухих трансформаторов СП БТЭЦ | H_505-АГ-36 | 2024 | 2027 | 203.4508 | 244.141 | 294.0318 | 0 | 294.0318 | 34.728 | 259.3038 | 0 | 244.141 | 34.728 | 0 | 6 | 9.324 | 0 | 19.404 | 0 | 0 | 0
1.3.4 | Техническое перевооружение электротехнического оборудования с заменой маслянных выключателей - 10шт, для СП "Комсомольская ТЭЦ-3" | N_505-КТЭЦ3-1 | 2023 | 2026 | 419.3063 | 503.1675 | 573.3537 | 0 | 573.3537 | 176.7637 | 396.59 | 0 | 503.1675 | 176.7637 | 19.2742 | 67.9782 | 21.8092 | 67.702 | 0 | 0 | 0 | 0
1.3.4 | Техническое перевооружение устройств релейной защиты и автоматики высоковольтных линий 110 кВ С115, С116, С117, С118 - 4шт, СП "Комсомольская ТЭЦ-3" | N_505-КТЭЦ3-2 | 2023 | 2026 | 231.9722 | 278.3666 | 315.4693 | 0 | 315.4693 | 70.2827 | 245.1866 | 0 | 278.3666 | 70.2827 | 0.84 | 37.8894 | 16.5977 | 14.9557 | 0 | 0 | 0 | 0
1.3.4. | Модернизация автоматизированной информационно- измерительной системы коммерческого учета электроэнергии (АИИС КУЭ) СП Амурская ТЭЦ | I_505-ХГ-109-5 | 2023 | 2024 | 19.1066 | 22.9279 | 24.5636 | 0 | 24.5636 | 1.6956 | 22.868 | 0 | 22.9279 | 1.6956 | 0.714 | 0.9816 | 0 | 0 | 0 | 0 | 0 | 0
1.3.1 | Установка на Амурской ТЭЦ-1 третьего трансформатора связи 110/35/6 кВ мощностью 60 МВА, СП Амурская ТЭЦ | L_505-ХГ-178 | 2022 | 2024 | 673.5776 | 808.2931 | 881.1169 | 0 | 881.1169 | 424.5956 | 456.5213 | 24.7436 | 783.5495 | 399.8519 | 31.3828 | 368.4692 | 0 | 0 | 0 | 0 | 0 | 0
1.3.4 | Модернизация ЗРУ-35 кВ с заменой масляных выключателей ВМК-35 на вакуумные (6 шт), СП "Амурская ТЭЦ-1" | N_505-АмТЭЦ-1-5 | 2023 | 2030 | 47.1464 | 56.5757 | 73.5267 | 0 | 73.5267 | 57.8144 | 15.7124 | 0 | 56.5757 | 57.8144 | 20.3517 | 0 | 0 | 0 | 0 | 0 | 0 | 37.4627
1.3.4 | Модернизация распредустройства 6 кВ секция 3Р,4Р с заменой масляных выключателей на вакуумные (11 шт.-2023, 7 шт.-2024), СП "Амурская ТЭЦ-1" | N_505-АмТЭЦ-1-6 | 2023 | 2030 | 89.622 | 107.5464 | 136.9298 | 0 | 136.9298 | 10.3512 | 126.5786 | 0 | 107.5464 | 10.3512 | 4.3126 | 0 | 0 | 0 | 0 | 0 | 0 | 6.0386
1.3.4 | Модернизация ЗРУ-110 кВ с заменой масляных выключателей ММО-110 на элегазовые (2 шт.-2024, 5 шт.-2025), СП "Амурская ТЭЦ-1" | N_505-АмТЭЦ-1-7 | 2025 | 2030 | 738.8499 | 886.6199 | 1279.7964 | 0 | 1279.7964 | 40.823 | 1238.9734 | 0 | 886.6199 | 40.823 | 0 | 0 | 0 | 0 | 0 | 0 | 0 | 40.823
1.3.4 | Модернизация устройства резистивного заземления нейтрали в сети СН 6 кВ блока №4, СП "Амурская ТЭЦ-1" | N_505-АмТЭЦ-1-8 | 2024 | 2024 | 5.9654 | 7.1585 | 7.8593 | 0 | 7.8593 | 3.4599 | 4.3994 | 0 | 7.1585 | 3.4599 | 0 | 3.4599 | 0 | 0 | 0 | 0 | 0 | 0
1.3.4 | Реконструкция устройств РЗА элементов ОМВ-110 (монтаж защит на микропроцессорной основе), СП "Амурская ТЭЦ-1" | O_505-АмТЭЦ-1-17 | 2025 | 2025 | 8.1282 | 9.7538 | 11.2452 | 0 | 11.2452 | 2.4539 | 8.7914 | 0 | 9.7538 | 2.4539 | 0 | 0 | 2.4539 | 0 | 0 | 0 | 0 | 0
1.3.4 | Техперевооружение Амурская ТЭЦ-1 с заменой трансформаторного оборудования, коммутационных аппаратов и устройств релейной защиты, автоматики и сигнализации | O_505-АмТЭЦ-1-19 | 2028 | 2030 | 1670.5762 | 2004.6914 | 2864.7578 | 0 | 2864.7578 | 740.1951 | 2124.5627 | 0 | 2004.6914 | 740.1951 | 0 | 0 | 0 | 0 | 0 | 48.4036 | 74.2634 | 617.5281
1.3.1 | Техперевооружение установки постоянного тока на Комсомольской ТЭЦ-1 | N_505-ХГ-162 | 2025 | 2025 | 33.1719 | 39.8063 | 45.8927 | 0 | 45.8927 | 16.589 | 29.3036 | 0 | 39.8063 | 16.589 | 0 | 0 | 16.589 | 0 | 0 | 0 | 0 | 0
1.3.4. | Модернизация автоматизированной информационно- измерительной системы коммерческого учета электроэнергии (АИИС КУЭ) Комсомольской ТЭЦ-2 | H_505-ХГ-109-1 | 2022 | 2024 | 6.4126 | 7.6951 | 8.3324 | 0 | 8.3324 | 3.0369 | 5.2955 | 1.1302 | 6.5649 | 1.9067 | 0.024464 | 1.8822 | 0 | 0 | 0 | 0 | 0 | 0
1.3.4. | Модернизация автоматизированной информационно- измерительной системы коммерческого учета электроэнергии (АИИС КУЭ) СП Комсомольская ТЭЦ-1 | I_505-ХГ-109-6 | 2023 | 2024 | 4.7553 | 5.7064 | 6.0858 | 0 | 6.0858 | 1.4336 | 4.6522 | 0 | 5.7064 | 1.4336 | 0.714 | 0.71959 | 0 | 0 | 0 | 0 | 0 | 0
1.3.4 | Замена трансформаторных вводов С3Т, С4Т, СП КТЭЦ-1, 2 шт | N_505-ХГ-196 | 2027 | 2027 | 20.8609 | 25.0331 | 31.5917 | 0 | 31.5917 | 7.3785 | 24.2132 | 0 | 25.0331 | 7.3785 | 0 | 0 | 0 | 0 | 7.3785 | 0 | 0 | 0
1.3.4. | Замена трансформатора типа ТС-2506 У(УХЛ)3 СП Николаевская ТЭЦ, 1 шт. | O_505-НТЭЦ-6 | 2027 | 2027 | 95.1612 | 114.1934 | 144.1117 | 0 | 144.1117 | 1.4353 | 142.6764 | 0 | 114.1934 | 1.4353 | 0 | 0 | 0 | 0 | 1.4353 | 0 | 0 | 0
1.3.4. | Замена маслянного выключателя СМВ-110 на элегазовый СП Николаевская ТЭЦ, 1 шт. | O_505-НТЭЦ-7 | 2027 | 2027 | 14.8999 | 17.8799 | 22.5644 | 0 | 22.5644 | 21.8077 | 0.75667 | 0 | 17.8799 | 21.8077 | 0 | 0 | 0 | 0 | 21.8077 | 0 | 0 | 0
1.3.4. | Реконструкция панелей защит ВЛ-110 кВ СП Николаевская ТЭЦ, 2 шт. | O_505-НТЭЦ-8 | 2024 | 2025 | 13.8622 | 16.6347 | 19.0056 | 0 | 19.0056 | 14.3144 | 4.6911 | 0 | 16.6347 | 14.3144 | 0 | 2.7 | 11.6144 | 0 | 0 | 0 | 0 | 0
1.3.4. | Модернизация резервного источника электроснабжения на НТЭЦ | I_505-ХГ-128 | 2023 | 2027 | 371.6934 | 446.0321 | 542.429 | 0 | 542.429 | 309.3371 | 233.0918 | 0 | 446.0321 | 309.3371 | 2.5998 | 10.512 | 0 | 214.8691 | 81.3562 | 0 | 0 | 0
1.1.1.1 | Реконструкция двух линейных ячеек №16 и №17 в ЗРУ 110кВ ХТЭЦ-1 | F_505-ХГ-24 | 2015 | 2024 | 159.0135 | 190.8162 | 204.259 | 0 | 204.259 | 57.743 | 146.516 | 53.4899 | 137.3264 | 4.2531 | 0 | 4.2531 | 0 | 0 | 0 | 0 | 0 | 0
1.2.4. | Реконструкция распредустройств 6,0 кВ ХТЭЦ-2 с заменой масляных выключателей на ваккумные выключатели ВБМ-10/630, ВБМ-10/1000 в секциях 3Р, 4Р | N_505-ХТЭЦ2-4 | 2027 | 2028 | 93.0549 | 111.6659 | 141.9547 | 0 | 141.9547 | 24.9908 | 116.964 | 0 | 111.6659 | 24.9908 | 0 | 0 | 0 | 0 | 20.9917 | 3.9991 | 0 | 0
1.3.1 | Замена силового трансформатора РТСР-1 на ХТЭЦ-3 | K_505-ХГ-152 | 2022 | 2024 | 171.4954 | 205.7944 | 212.3938 | 0 | 212.3938 | 63.6738 | 148.72 | 17.778 | 188.0164 | 45.8957 | 45.7097 | 0.18604 | 0 | 0 | 0 | 0 | 0 | 0
1.3.4 | Модернизация ОРУ-110 кВ БНС с заменой выработавших свой ресурс масляных выключателей 110 кВ на элегазовые (2 шт.) СП Хабаровская ТЭЦ-3" | N_505-ХТЭЦ-3-29 | 2023 | 2025 | 163.534 | 196.2408 | 224.8636 | 0 | 224.8636 | 115.6582 | 109.2053 | 0 | 196.2408 | 115.6582 | 1.6965 | 11.1735 | 102.7882 | 0 | 0 | 0 | 0 | 0
1.3.4 | Модернизация РУСН 6кВ БНС с заменой масляных выключателей на вакуумные и заменой устройств РЗА для СП «Хабаровская ТЭЦ-3 | N_505-ХТЭЦ-3-33 | 2025 | 2028 | 839.8766 | 1007.8519 | 1270.1409 | 0 | 1270.1409 | 434.7729 | 835.368 | 0 | 1007.8519 | 434.7729 | 0 | 0 | 27.392 | 127.6711 | 119.097 | 160.6128 | 0 | 0
1.3.4 | Техперевооружение распределительных устройств с заменой релейной защиты автоматики КРУСН-6 кВ 130шт. с поддержкой МЭК 61850, ТЭЦ в г. Советская Гавань | O_505-ТЭЦСов.Гавань-18 | 2024 | 2025 | 199.065 | 238.878 | 274.7066 | 0 | 274.7066 | 61.2732 | 213.4333 | 0 | 238.878 | 61.2732 | 0 | 3.246 | 58.0273 | 0 | 0 | 0 | 0 | 0

## 20.4
Раздел 4. Индексы-дефляторы инвестиций в основной капитал (капитальных вложений)
Инвестиционная программа Акционерное общество "Дальневосточная генерирующая компания
полное наименование субъекта электроэнергетики
Год раскрытия информации: 2024 год
Наименование | Годы
| 2018 | 2019 | 2020 | 2021 | 2022 | 2023 | 2024 | 2025 | 2026 | 2027 | 2028 | 2029 | 2030
Индекс-дефлятор | 105.2557 | 106.8264 | 105.5619 | 104.9354 | 114.6314 | 106.9689 | 105.2726 | 104.762 | 104.58 | 104.58 | 104.58 | 104.58 | 104.58
Примечание:
1. Вместо знака "d" указывается год, в ценах которого рассчитаны укрупненные нормативы цены типовых технологических решений капитального строительства объектов электроэнергетики
2. Вместо знака "b" указывается последний год периода реализации инвестиционной программы
3. Вместо значений И1d, И1i, И1b+1, И1k указываются индексы-дефляторы инвестиций в основной капитал (капитальных вложений), указанные в базовом варианте прогноза социально-экономического развития на среднесрочный период, одобренный Правительством Российской Федерации, а при отсутствии на какие-либо годы реализации инвестиционной программы (проекта инвестиционной программы и (или) проекта изменений, вносимых в инвестиционную программу) в прогнозе социально-экономического развития на среднесрочный период значений индексов-дефляторов инвестиций в основной капитал (капитальных вложений), то на эти годы указывается значение такого показателя, определенное в прогнозе социально-экономического развития на среднесрочный период для последнего года соответствующего среднесрочного периода прогнозирования. Для завершившихся лет указываются фактические индексы-дефляторы инвестиций в основной капитал (капитальных вложений).