## Комм. предл. (Структура НМЦ)
Приложение 1 к Письму о подаче оферты
от «___» __________ 202__ г. № _____
| КОММЕРЧЕСКОЕ ПРЕДЛОЖЕНИЕ | [10 empty] | СТРУКТУРА НМЦ
Наименование Участника:
ИНН Участника:
Предмет договора:
| № п/п | Наименование предлагаемой продукции (товары, работы, услуги) |  | Страна происхождения товара | Производитель продукции | Наименование реестра и номер реестровой записи (если применимо) | Ед. изм. | НМЦ единицы продукции, руб. без НДС | Предлагаемая цена одной единицы продукции, руб. без НДС | Количество | Итоговая стоимость позиции, руб. без НДС | № п/п | Наименование продукции (товары / работы / услуги), являющейся предметом закупки |  | Применение законодательства о национальном режиме | Ед. изм. | НМЦ единицы продукции, руб. без НДС | Количество | НМЦ по позиции продукции, руб. без НДС
| Материалы по статье "Эксплуатация" | [10 empty] | Материалы по статье "Эксплуатация"
| 1 | 1,5-дифенилкарбазид (дифенилкарбазид) | (чда) почти бесцветные кристаллы, в массе - белого или розоватого цвета; растворим в спирте (при нагревании), ацетоне и ледяной уксусной кислоте | … | … | … | кг | 25626.52 |  | 0.12 | 0 | 1 | 1,5-дифенилкарбазид (дифенилкарбазид) | (чда) почти бесцветные кристаллы, в массе - белого или розоватого цвета; растворим в спирте (при нагревании), ацетоне и ледяной уксусной кислоте | Установлен режим ограничения закупки иностранной продукции (когда национальный режим не предоставляется) | кг | 25626.52 | 0.12 | 3075.1824
| 2 | 8,8-дихинолилдисульфид | лимонно-желтый порошок или кристаллы, массовая доля основного вещества не менее 97% | … | … | … | кг | 3647938.56 |  | 0.015 | 0 | 2 | 8,8-дихинолилдисульфид | лимонно-желтый порошок или кристаллы, массовая доля основного вещества не менее 97% | Установлен режим ограничения закупки иностранной продукции (когда национальный режим не предоставляется) | кг | 3647938.56 | 0.015 | 54719.0784
| 3 | Азотная кислота | (осч 18-4) | … | … | … | кг | 339.53 |  | 4.2 | 0 | 3 | Азотная кислота | (осч 18-4) | Установлен режим ограничения закупки иностранной продукции (когда национальный режим не предоставляется) | кг | 339.53 | 4.2 | 1426.026
| 4 | Азотная кислота | (осч 27-4) | … | … | … | кг | 375.91 |  | 13.6 | 0 | 4 | Азотная кислота | (осч 27-4) | Установлен режим ограничения закупки иностранной продукции (когда национальный режим не предоставляется) | кг | 375.91 | 13.6 | 5112.376
| 5 | Азотная кислота | (хч) упаковочная тара - стеклянная бутыль | … | … | … | кг | 254.65 |  | 89.2 | 0 | 5 | Азотная кислота | (хч) упаковочная тара - стеклянная бутыль | Установлен режим ограничения закупки иностранной продукции (когда национальный режим не предоставляется) | кг | 254.65 | 89.2 | 22714.78
| 6 | Акридиновый желтый | (чда) порошок от желто-коричневого до темно-коричневого цвета, остаток после прокаливания в виде сульфатов не более 2,0% | … | … | … | кг | 154365.4 |  | 0.016 | 0 | 6 | Акридиновый желтый | (чда) порошок от желто-коричневого до темно-коричневого цвета, остаток после прокаливания в виде сульфатов не более 2,0% | Установлен режим ограничения закупки иностранной продукции (когда национальный режим не предоставляется) | кг | 154365.4 | 0.016 | 2469.8464
| 7 | Активный ярко-голубой | (чда) | … | … | … | кг | 19401.78 |  | 0.17 | 0 | 7 | Активный ярко-голубой | (чда) | Установлен режим ограничения закупки иностранной продукции (когда национальный режим не предоставляется) | кг | 19401.78 | 0.17 | 3298.3026
| 8 | Ализарин-комплексон | ЧДА, порошок желтовато (оранжево)-коричневый, молекулярная масса 385,33 г/моль, температура плавления - 179-180С, потери при высушивании не более 5%, не растворим в воде, растворим в ДМФА, пиридине, водных растворах щелочей. Регистрационный номер CAS (ГОСТ) 3952-78-1 | … | … | … | кг | 105901.37 |  | 0.005 | 0 | 8 | Ализарин-комплексон | ЧДА, порошок желтовато (оранжево)-коричневый, молекулярная масса 385,33 г/моль, температура плавления - 179-180С, потери при высушивании не более 5%, не растворим в воде, растворим в ДМФА, пиридине, водных растворах щелочей. Регистрационный номер CAS (ГОСТ) 3952-78-1 | Установлен режим ограничения закупки иностранной продукции (когда национальный режим не предоставляется) | кг | 105901.37 | 0.005 | 529.5068
| 9 | Альфа-нафтиламин | (чда) | … | … | … | кг | 10953.92 |  | 0.05 | 0 | 9 | Альфа-нафтиламин | (чда) | Установлен режим ограничения закупки иностранной продукции (когда национальный режим не предоставляется) | кг | 10953.92 | 0.05 | 547.696
| 10 | Алюминий гидроокись | (чда) | … | … | … | кг | 1434.92 |  | 0.1 | 0 | 10 | Алюминий гидроокись | (чда) | Установлен режим ограничения закупки иностранной продукции (когда национальный режим не предоставляется) | кг | 1434.92 | 0.1 | 143.492
| 11 | Алюминий оксид | (чда) Массовая доля основного вещества не менее 97%, массовая доля железа не более 0,05% | … | … | … | кг | 921.58 |  | 0.01 | 0 | 11 | Алюминий оксид | (чда) Массовая доля основного вещества не менее 97%, массовая доля железа не более 0,05% | Установлен режим ограничения закупки иностранной продукции (когда национальный режим не предоставляется) | кг | 921.58 | 0.01 | 9.2158
| 12 | Алюминий оксид | Для хроматографии, марка В (фр. 0,1-0,16 мм) | … | … | … | кг | 7251.41 |  | 0.3 | 0 | 12 | Алюминий оксид | Для хроматографии, марка В (фр. 0,1-0,16 мм) | Установлен режим ограничения закупки иностранной продукции (когда национальный режим не предоставляется) | кг | 7251.41 | 0.3 | 2175.423
| 13 | Алюминий сернокислый | (чда) | … | … | … | кг | 1495.55 |  | 0.2 | 0 | 13 | Алюминий сернокислый | (чда) | Установлен режим ограничения закупки иностранной продукции (когда национальный режим не предоставляется) | кг | 1495.55 | 0.2 | 299.11
| 14 | Алюминий сернокислый 18-вод | (чда) | … | … | … | кг | 1038.8 |  | 0.2 | 0 | 14 | Алюминий сернокислый 18-вод | (чда) | Установлен режим ограничения закупки иностранной продукции (когда национальный режим не предоставляется) | кг | 1038.8 | 0.2 | 207.76
| 15 | Алюминон | (чда) максимум кривой светопоглощения р-ра 1:5000 515-525 нм; оптич. плотность р-ра 1:5000 в максимуме кривой светопоглощения при Л=520±5 нм не менее 0,25; чувствительность к алюминию по оптич. плотности не менее 0,05; растворимость в воде - должен выдерживать испытание | … | … | … | кг | 38884.4 |  | 0.919 | 0 | 15 | Алюминон | (чда) максимум кривой светопоглощения р-ра 1:5000 515-525 нм; оптич. плотность р-ра 1:5000 в максимуме кривой светопоглощения при Л=520±5 нм не менее 0,25; чувствительность к алюминию по оптич. плотности не менее 0,05; растворимость в воде - должен выдерживать испытание | Установлен режим ограничения закупки иностранной продукции (когда национальный режим не предоставляется) | кг | 38884.4 | 0.919 | 35734.7636
| 16 | Алюмокалиевые квасцы 12-вод | (чда) | … | … | … | кг | 598.22 |  | 0.825 | 0 | 16 | Алюмокалиевые квасцы 12-вод | (чда) | Установлен режим ограничения закупки иностранной продукции (когда национальный режим не предоставляется) | кг | 598.22 | 0.825 | 493.5315
| 17 | Аммиак водный | (чда) упаковочная тара - стеклянная бутыль 1л | … | … | … | кг | 194.02 |  | 369.3 | 0 | 17 | Аммиак водный | (чда) упаковочная тара - стеклянная бутыль 1л | Установлен режим ограничения закупки иностранной продукции (когда национальный режим не предоставляется) | кг | 194.02 | 369.3 | 71651.586
| 18 | Аммиак водный особой чистоты | (осч 23-5) | … | … | … | кг | 347.62 |  | 151.7 | 0 | 18 | Аммиак водный особой чистоты | (осч 23-5) | Установлен режим ограничения закупки иностранной продукции (когда национальный режим не предоставляется) | кг | 347.62 | 151.7 | 52733.954
| 19 | Аммоний азотнокислый (аммония нитрат) | (хч) | … | … | … | кг | 521.42 |  | 1.06 | 0 | 19 | Аммоний азотнокислый (аммония нитрат) | (хч) | Установлен режим ограничения закупки иностранной продукции (когда национальный режим не предоставляется) | кг | 521.42 | 1.06 | 552.7052
| 20 | Аммоний азотнокислый (аммония нитрат) | (чда) | … | … | … | кг | 521.42 |  | 1.2 | 0 | 20 | Аммоний азотнокислый (аммония нитрат) | (чда) | Установлен режим ограничения закупки иностранной продукции (когда национальный режим не предоставляется) | кг | 521.42 | 1.2 | 625.704
| 21 | Аммоний лимоннокислый 2-зам Panreac 131120.1210 или эквивалент (0,5 кг) | для аналитики, содержание осн. в-ва не менее 99%; материя, не растворимая в воде не более 0,005%; тяжелые металлы (Pb) не более 0,0005% | … | … | … | кг | 2340.34 |  | 4.4 | 0 | 21 | Аммоний лимоннокислый 2-зам Panreac 131120.1210 или эквивалент (0,5 кг) | для аналитики, содержание осн. в-ва не менее 99%; материя, не растворимая в воде не более 0,005%; тяжелые металлы (Pb) не более 0,0005% | Установлен режим ограничения закупки иностранной продукции (когда национальный режим не предоставляется) | кг | 2340.34 | 4.4 | 10297.496
| 22 | Аммоний лимоннокислый 2-зам Panreac 131120.1211 или эквивалент (1 кг) | для аналитики, содержание осн. в-ва не менее 99%; материя, не растворимая в воде не более 0,005%; тяжелые металлы (Pb) не более 0,0005% | … | … | … | кг | 2340.34 |  | 2.2 | 0 | 22 | Аммоний лимоннокислый 2-зам Panreac 131120.1211 или эквивалент (1 кг) | для аналитики, содержание осн. в-ва не менее 99%; материя, не растворимая в воде не более 0,005%; тяжелые металлы (Pb) не более 0,0005% | Установлен режим ограничения закупки иностранной продукции (когда национальный режим не предоставляется) | кг | 2340.34 | 2.2 | 5148.748
| 23 | Аммоний молибденовокислый 4-вод | (хч) | … | … | … | кг | 7114.39 |  | 64.6 | 0 | 23 | Аммоний молибденовокислый 4-вод | (хч) | Установлен режим ограничения закупки иностранной продукции (когда национальный режим не предоставляется) | кг | 7114.39 | 64.6 | 459589.594
| 24 | Аммоний молибденовокислый 4-вод | (чда) | … | … | … | кг | 6984.64 |  | 28.25 | 0 | 24 | Аммоний молибденовокислый 4-вод | (чда) | Установлен режим ограничения закупки иностранной продукции (когда национальный режим не предоставляется) | кг | 6984.64 | 28.25 | 197316.08
| 25 | Аммоний надсернокислый | (хч) | … | … | … | кг | 715.44 |  | 5.11 | 0 | 25 | Аммоний надсернокислый | (хч) | Установлен режим ограничения закупки иностранной продукции (когда национальный режим не предоставляется) | кг | 715.44 | 5.11 | 3655.8984
| 26 | Аммоний надсернокислый | (чда) | … | … | … | кг | 885.21 |  | 1.45 | 0 | 26 | Аммоний надсернокислый | (чда) | Установлен режим ограничения закупки иностранной продукции (когда национальный режим не предоставляется) | кг | 885.21 | 1.45 | 1283.5545
| 27 | Аммоний роданистый | (осч) (Panreac 141143.1211 или эквивалент) | … | … | … | кг | 7639.45 |  | 0.3 | 0 | 27 | Аммоний роданистый | (осч) (Panreac 141143.1211 или эквивалент) | Установлен режим ограничения закупки иностранной продукции (когда национальный режим не предоставляется) | кг | 7639.45 | 0.3 | 2291.835
| 28 | Аммоний роданистый | (хч) | … | … | … | кг | 7639.45 |  | 0.35 | 0 | 28 | Аммоний роданистый | (хч) | Установлен режим ограничения закупки иностранной продукции (когда национальный режим не предоставляется) | кг | 7639.45 | 0.35 | 2673.8075
| 29 | Аммоний сернокислый безводный | (хч) | … | … | … | кг | 326.6 |  | 12.2 | 0 | 29 | Аммоний сернокислый безводный | (хч) | Установлен режим ограничения закупки иностранной продукции (когда национальный режим не предоставляется) | кг | 326.6 | 12.2 | 3984.52
| 30 | Аммоний сернокислый безводный | (чда) | … | … | … | кг | 1091.35 |  | 2.35 | 0 | 30 | Аммоний сернокислый безводный | (чда) | Установлен режим ограничения закупки иностранной продукции (когда национальный режим не предоставляется) | кг | 1091.35 | 2.35 | 2564.6725
| 31 | Аммоний уксуснокислый | (хч) | … | … | … | кг | 1220.7 |  | 5.25 | 0 | 31 | Аммоний уксуснокислый | (хч) | Установлен режим ограничения закупки иностранной продукции (когда национальный режим не предоставляется) | кг | 1220.7 | 5.25 | 6408.675
| 32 | Аммоний хлористый | (хч) | … | … | … | кг | 375.91 |  | 30.5 | 0 | 32 | Аммоний хлористый | (хч) | Установлен режим ограничения закупки иностранной продукции (когда национальный режим не предоставляется) | кг | 375.91 | 30.5 | 11465.255
| 33 | Аммоний хлористый | (чда) ГОСТ 3773-72 с изм.1,2,3 | … | … | … | кг | 412.29 |  | 12 | 0 | 33 | Аммоний хлористый | (чда) ГОСТ 3773-72 с изм.1,2,3 | Установлен режим ограничения закупки иностранной продукции (когда национальный режим не предоставляется) | кг | 412.29 | 12 | 4947.48
| 34 | Аммоний фосфорнокислый 1-зам | (чда) ГОСТ 3771-74 с изм. 1, 2 | … | … | … | кг | 549.72 |  | 0.2 | 0 | 34 | Аммоний фосфорнокислый 1-зам | (чда) ГОСТ 3771-74 с изм. 1, 2 | Установлен режим ограничения закупки иностранной продукции (когда национальный режим не предоставляется) | кг | 549.72 | 0.2 | 109.944
| 35 | Аскарит | (ч) светло-коричневые или коричневые комочки, состоящие из смеси агрегатов и волокон асбеста различной длины, пропитанных едким натром, содержит 98% и выше основного компонента (без примесей) | … | … | … | кг | 2384.8 |  | 0.7 | 0 | 35 | Аскарит | (ч) светло-коричневые или коричневые комочки, состоящие из смеси агрегатов и волокон асбеста различной длины, пропитанных едким натром, содержит 98% и выше основного компонента (без примесей) | Установлен режим ограничения закупки иностранной продукции (когда национальный режим не предоставляется) | кг | 2384.8 | 0.7 | 1669.36
| 36 | Аскорбиновая кислота | (хч) ФС 42-2668-95 или эквивалент | … | … | … | кг | 3961.2 |  | 1.71 | 0 | 36 | Аскорбиновая кислота | (хч) ФС 42-2668-95 или эквивалент | Установлен режим ограничения закупки иностранной продукции (когда национальный режим не предоставляется) | кг | 3961.2 | 1.71 | 6773.652
| 37 | Аскорбиновая кислота Panreac 131013.1208 или эквивалент | для аналитики, содержание осн. в-ва не менее 99% | … | … | … | кг | 808.41 |  | 1.4 | 0 | 37 | Аскорбиновая кислота Panreac 131013.1208 или эквивалент | для аналитики, содержание осн. в-ва не менее 99% | Установлен режим ограничения закупки иностранной продукции (когда национальный режим не предоставляется) | кг | 808.41 | 1.4 | 1131.774
| 38 | Ацетон | (осч 9-5), массовая доля основного вещества не менее 99,75% | … | … | … | кг | 485.04 |  | 1.6 | 0 | 38 | Ацетон | (осч 9-5), массовая доля основного вещества не менее 99,75% | Установлен режим ограничения закупки иностранной продукции (когда национальный режим не предоставляется) | кг | 485.04 | 1.6 | 776.064
| 39 | Ацетон | (хч), массовая доля основного вещества не менее 99,75% | … | … | … | кг | 537.59 |  | 4.8 | 0 | 39 | Ацетон | (хч), массовая доля основного вещества не менее 99,75% | Установлен режим ограничения закупки иностранной продукции (когда национальный режим не предоставляется) | кг | 537.59 | 4.8 | 2580.432
| 40 | Ацетон | (чда) | … | … | … | кг | 400.16 |  | 14.8 | 0 | 40 | Ацетон | (чда) | Установлен режим ограничения закупки иностранной продукции (когда национальный режим не предоставляется) | кг | 400.16 | 14.8 | 5922.368
| 41 | Ацетонитрил | (осч) для хроматографии 0 сорт, массовая доля основного в-ва не менее 99,9% | … | … | … | кг | 3961.2 |  | 0.78 | 0 | 41 | Ацетонитрил | (осч) для хроматографии 0 сорт, массовая доля основного в-ва не менее 99,9% | Установлен режим ограничения закупки иностранной продукции (когда национальный режим не предоставляется) | кг | 3961.2 | 0.78 | 3089.736
| 42 | Барий азотнокислый | (хч) | … | … | … | кг | 1107.52 |  | 0.3 | 0 | 42 | Барий азотнокислый | (хч) | Установлен режим ограничения закупки иностранной продукции (когда национальный режим не предоставляется) | кг | 1107.52 | 0.3 | 332.256
| 43 | Барий гидроокись 8-вод | (хч) | … | … | … | кг | 1111.56 |  | 0.8 | 0 | 43 | Барий гидроокись 8-вод | (хч) | Установлен режим ограничения закупки иностранной продукции (когда национальный режим не предоставляется) | кг | 1111.56 | 0.8 | 889.248
| 44 | Барий хлористый 2-вод (барий хлорид) | (хч) | … | … | … | кг | 1323.77 |  | 3 | 0 | 44 | Барий хлористый 2-вод (барий хлорид) | (хч) | Установлен режим ограничения закупки иностранной продукции (когда национальный режим не предоставляется) | кг | 1323.77 | 3 | 3971.31
| 45 | Барий хлористый 2-вод (барий хлорид) | (чда) | … | … | … | кг | 1204.53 |  | 0.9 | 0 | 45 | Барий хлористый 2-вод (барий хлорид) | (чда) | Установлен режим ограничения закупки иностранной продукции (когда национальный режим не предоставляется) | кг | 1204.53 | 0.9 | 1084.077
| 46 | Бензол | (хч) | … | … | … | кг | 436.54 |  | 8.3 | 0 | 46 | Бензол | (хч) | Установлен режим ограничения закупки иностранной продукции (когда национальный режим не предоставляется) | кг | 436.54 | 8.3 | 3623.282
| 47 | Бензол | (чда) | … | … | … | кг | 339.53 |  | 6.4 | 0 | 47 | Бензол | (чда) | Установлен режим ограничения закупки иностранной продукции (когда национальный режим не предоставляется) | кг | 339.53 | 6.4 | 2172.992
| 48 | Борная кислота | (хч) | … | … | … | кг | 521.42 |  | 8 | 0 | 48 | Борная кислота | (хч) | Установлен режим ограничения закупки иностранной продукции (когда национальный режим не предоставляется) | кг | 521.42 | 8 | 4171.36
| 49 | Борная кислота | (ч) | … | … | … | кг | 881.16 |  | 13.6 | 0 | 49 | Борная кислота | (ч) | Установлен режим ограничения закупки иностранной продукции (когда национальный режим не предоставляется) | кг | 881.16 | 13.6 | 11983.776
| 50 | Борная кислота | (чда) | … | … | … | кг | 549.72 |  | 15.6 | 0 | 50 | Борная кислота | (чда) | Установлен режим ограничения закупки иностранной продукции (когда национальный режим не предоставляется) | кг | 549.72 | 15.6 | 8575.632
| 51 | Бром | (ч) | … | … | … | кг | 1919.97 |  | 0.05 | 0 | 51 | Бром | (ч) | Установлен режим ограничения закупки иностранной продукции (когда национальный режим не предоставляется) | кг | 1919.97 | 0.05 | 95.9985
| 52 | Бромкрезоловый зеленый | для аналитики, белый или светло-серый кристаллический, растворим в спирте, эфире и бензоле, мало растворим в воде, содержание осн.в-ва не менее 98%, интервал рН перехода окраски от желтой к голубой 3,8-5,4 | … | … | … | кг | 68229.59 |  | 0.15 | 0 | 52 | Бромкрезоловый зеленый | для аналитики, белый или светло-серый кристаллический, растворим в спирте, эфире и бензоле, мало растворим в воде, содержание осн.в-ва не менее 98%, интервал рН перехода окраски от желтой к голубой 3,8-5,4 | Установлен режим ограничения закупки иностранной продукции (когда национальный режим не предоставляется) | кг | 68229.59 | 0.15 | 10234.4385
| 53 | Бромтимоловый синий | (чда) мелкокристаллический порошок розовато-фиолетового цвета, рН 6,0-7,6, содержание осн. в-ва не менее 90,0 % | … | … | … | кг | 48504.45 |  | 0.115 | 0 | 53 | Бромтимоловый синий | (чда) мелкокристаллический порошок розовато-фиолетового цвета, рН 6,0-7,6, содержание осн. в-ва не менее 90,0 % | Установлен режим ограничения закупки иностранной продукции (когда национальный режим не предоставляется) | кг | 48504.45 | 0.115 | 5578.0118
| 54 | Бромфеноловый синий | (чда) спирторастворимый, содержание осн.в-ва не менее 98%, CAS: 115-39-9 | … | … | … | кг | 48181.08 |  | 0.02 | 0 | 54 | Бромфеноловый синий | (чда) спирторастворимый, содержание осн.в-ва не менее 98%, CAS: 115-39-9 | Установлен режим ограничения закупки иностранной продукции (когда национальный режим не предоставляется) | кг | 48181.08 | 0.02 | 963.6216
| 55 | Бромфеноловый синий | (чда) водорастворимый, содержание осн.в-ва не менее 98% | … | … | … | кг | 43896.52 |  | 0.215 | 0 | 55 | Бромфеноловый синий | (чда) водорастворимый, содержание осн.в-ва не менее 98% | Установлен режим ограничения закупки иностранной продукции (когда национальный режим не предоставляется) | кг | 43896.52 | 0.215 | 9437.7518
| 56 | Бумага индикаторная | рН-0-12 универсальная (в упаковке не менее 100 полосок) | … | … | … | упак. | 292.24 |  | 59 | 0 | 56 | Бумага индикаторная | рН-0-12 универсальная (в упаковке не менее 100 полосок) | Установлен режим преимущества российской продукции (когда национальный режим не предоставляется). | упак. | 292.24 | 59 | 17242.16
| 57 | Бумага индикаторная Мерк 1.09535.0001 или эквивалент | рН-0-14 универсальная (в упаковке не менее 100 полосок) | … | … | … | упак. | 658.04 |  | 5 | 0 | 57 | Бумага индикаторная Мерк 1.09535.0001 или эквивалент | рН-0-14 универсальная (в упаковке не менее 100 полосок) | Установлен режим преимущества российской продукции (когда национальный режим не предоставляется). | упак. | 658.04 | 5 | 3290.2
| 58 | Бумага индикаторная КОНГО или эквивалент | интервал изменения pH: 5,0...3,0 (100 полосок), изменяет цвет с красного на синий при изменении среды исследуемого раствора на кислую | … | … | … | упак. | 248.59 |  | 6 | 0 | 58 | Бумага индикаторная КОНГО или эквивалент | интервал изменения pH: 5,0...3,0 (100 полосок), изменяет цвет с красного на синий при изменении среды исследуемого раствора на кислую | Установлен режим преимущества российской продукции (когда национальный режим не предоставляется). | упак. | 248.59 | 6 | 1491.54
| 59 | Бумага фильтровальная лабораторная | марка Ф (средней фильтрации), размер 520х600 мм | … | … | … | кг | 548.5 |  | 211 | 0 | 59 | Бумага фильтровальная лабораторная | марка Ф (средней фильтрации), размер 520х600 мм | Установлен режим преимущества российской продукции (когда национальный режим не предоставляется). | кг | 548.5 | 211 | 115733.5
| 60 | Бутилацетат | (хч) | … | … | … | кг | 703.31 |  | 32.7 | 0 | 60 | Бутилацетат | (хч) | Установлен режим ограничения закупки иностранной продукции (когда национальный режим не предоставляется) | кг | 703.31 | 32.7 | 22998.237
| 61 | Бутиловый спирт (бутанол-1) | (чда) нормальный бутиловый спирт | … | … | … | кг | 606.31 |  | 5 | 0 | 61 | Бутиловый спирт (бутанол-1) | (чда) нормальный бутиловый спирт | Установлен режим ограничения закупки иностранной продукции (когда национальный режим не предоставляется) | кг | 606.31 | 5 | 3031.55
| 62 | Винная кислота | (чда) | … | … | … | кг | 921.58 |  | 0.35 | 0 | 62 | Винная кислота | (чда) | Установлен режим ограничения закупки иностранной продукции (когда национальный режим не предоставляется) | кг | 921.58 | 0.35 | 322.553
| 63 | Гексан | (осч) для хроматографии, 1 сорт, безцвет. прозр. жидк., инт. кипения 65-69 градС, масс. доля не более 0,02%, ост.выпарив. масс% 0,0005 | … | … | … | кг | 2223.12 |  | 49.3 | 0 | 63 | Гексан | (осч) для хроматографии, 1 сорт, безцвет. прозр. жидк., инт. кипения 65-69 градС, масс. доля не более 0,02%, ост.выпарив. масс% 0,0005 | Установлен режим ограничения закупки иностранной продукции (когда национальный режим не предоставляется) | кг | 2223.12 | 49.3 | 109599.816
| 64 | Гексан | (хч) бесцветная прозрачная жидкость, массовая доля осн. в-ва не менее 99% | … | … | … | кг | 1050.93 |  | 5.6 | 0 | 64 | Гексан | (хч) бесцветная прозрачная жидкость, массовая доля осн. в-ва не менее 99% | Установлен режим ограничения закупки иностранной продукции (когда национальный режим не предоставляется) | кг | 1050.93 | 5.6 | 5885.208
| 65 | Гексан | (хч) для хроматографии 2 сорт | … | … | … | кг | 2061.44 |  | 1 | 0 | 65 | Гексан | (хч) для хроматографии 2 сорт | Установлен режим ограничения закупки иностранной продукции (когда национальный режим не предоставляется) | кг | 2061.44 | 1 | 2061.44
| 66 | Гептан нормальный эталонный | ГОСТ 25828-83 | … | … | … | кг | 962 |  | 17.9 | 0 | 66 | Гептан нормальный эталонный | ГОСТ 25828-83 | Установлен режим ограничения закупки иностранной продукции (когда национальный режим не предоставляется) | кг | 962 | 17.9 | 17219.8
| 67 | Гидразин сернокислый (гидразин сульфат) | (чда) | … | … | … | кг | 1628.94 |  | 0.4 | 0 | 67 | Гидразин сернокислый (гидразин сульфат) | (чда) | Установлен режим ограничения закупки иностранной продукции (когда национальный режим не предоставляется) | кг | 1628.94 | 0.4 | 651.576
| 68 | Гидроксиламина гидрохлорид (солянокислый) | (чда) | … | … | … | кг | 2089.73 |  | 0.65 | 0 | 68 | Гидроксиламина гидрохлорид (солянокислый) | (чда) | Установлен режим ограничения закупки иностранной продукции (когда национальный режим не предоставляется) | кг | 2089.73 | 0.65 | 1358.3245
| 69 | Гидрохинон | высший сорт | … | … | … | кг | 6265.16 |  | 0.435 | 0 | 69 | Гидрохинон | высший сорт | Установлен режим ограничения закупки иностранной продукции (когда национальный режим не предоставляется) | кг | 6265.16 | 0.435 | 2725.3446
| 70 | Глицерин | (ч) | … | … | … | кг | 373.08 |  | 35 | 0 | 70 | Глицерин | (ч) | Установлен режим ограничения закупки иностранной продукции (когда национальный режим не предоставляется) | кг | 373.08 | 35 | 13057.8
| 71 | Глицерин | (чда) | … | … | … | кг | 373.08 |  | 565 | 0 | 71 | Глицерин | (чда) | Установлен режим ограничения закупки иностранной продукции (когда национальный режим не предоставляется) | кг | 373.08 | 565 | 210790.2
| 72 | Глицерин | дистиллированный, марки Д-98 | … | … | … | кг | 336.7 |  | 14 | 0 | 72 | Глицерин | дистиллированный, марки Д-98 | Установлен режим ограничения закупки иностранной продукции (когда национальный режим не предоставляется) | кг | 336.7 | 14 | 4713.8
| 73 | Глюкоза D | (чда) кристаллическая | … | … | … | кг | 606.31 |  | 4.835 | 0 | 73 | Глюкоза D | (чда) кристаллическая | Установлен режим ограничения закупки иностранной продукции (когда национальный режим не предоставляется) | кг | 606.31 | 4.835 | 2931.5089
| 74 | Глюкоза-D(+), б/в (RFE, USP, BP, Ph. Eur., DAB), фарм., Panreac 141341 или эквивалент | содержание (как C6H12O6) 97,5 - 102,0%, мелкие белые кристаллы, растворяется в воде 900 г/л при 20 C, | … | … | … | кг | 606.31 |  | 0.2 | 0 | 74 | Глюкоза-D(+), б/в (RFE, USP, BP, Ph. Eur., DAB), фарм., Panreac 141341 или эквивалент | содержание (как C6H12O6) 97,5 - 102,0%, мелкие белые кристаллы, растворяется в воде 900 г/л при 20 C, | Установлен режим ограничения закупки иностранной продукции (когда национальный режим не предоставляется) | кг | 606.31 | 0.2 | 121.262
| 75 | ГСО азот аммонийный | ГСО 7864-2000, массовая концентрация - 1 мг/см3, фон - вода, амп. 5 см3 | … | … | … | амп. | 365.8 |  | 5 | 0 | 75 | ГСО азот аммонийный | ГСО 7864-2000, массовая концентрация - 1 мг/см3, фон - вода, амп. 5 см3 | Установлен режим ограничения закупки иностранной продукции (когда национальный режим не предоставляется) | амп. | 365.8 | 5 | 1829
| 76 | ГСО аттестованный раствор ХПК и БПК | ГСО 8048-94 (МСО 0621:2003), пробирка (0,25г) АР 1-04 | … | … | … | амп. | 732.01 |  | 7 | 0 | 76 | ГСО аттестованный раствор ХПК и БПК | ГСО 8048-94 (МСО 0621:2003), пробирка (0,25г) АР 1-04 | Установлен режим ограничения закупки иностранной продукции (когда национальный режим не предоставляется) | амп. | 732.01 | 7 | 5124.07
| 77 | ГСО бензойной кислоты | (70 табл по 1г) (ат.хар-ка уд.теплоты сгорания,Дж/г), ГСО 11035-2018 (ЛЕКО 502-892) | … | … | … | упак. | 70446.24 |  | 2 | 0 | 77 | ГСО бензойной кислоты | (70 табл по 1г) (ат.хар-ка уд.теплоты сгорания,Дж/г), ГСО 11035-2018 (ЛЕКО 502-892) | Установлен режим ограничения закупки иностранной продукции (когда национальный режим не предоставляется) | упак. | 70446.24 | 2 | 140892.48
| 78 | ГСО бензойной кислоты К-3 | ГСО 5504-90, аттестованное значение молярной доли основного компонента - 99,992%, 1 флакон 50 грамм | … | … | … | флак. | 59794.66 |  | 17 | 0 | 78 | ГСО бензойной кислоты К-3 | ГСО 5504-90, аттестованное значение молярной доли основного компонента - 99,992%, 1 флакон 50 грамм | Установлен режим ограничения закупки иностранной продукции (когда национальный режим не предоставляется) | флак. | 59794.66 | 17 | 1016509.22
| 79 | ГСО БПК | ГСО 8048-94 117 мг/дм3, 5 амп/упак | … | … | … | упак. | 732.01 |  | 4 | 0 | 79 | ГСО БПК | ГСО 8048-94 117 мг/дм3, 5 амп/упак | Установлен режим ограничения закупки иностранной продукции (когда национальный режим не предоставляется) | упак. | 732.01 | 4 | 2928.04
| 80 | ГСО БПК | (аттест. р-р), навеска 0.25 г | … | … | … | амп. | 732.01 |  | 6 | 0 | 80 | ГСО БПК | (аттест. р-р), навеска 0.25 г | Установлен режим ограничения закупки иностранной продукции (когда национальный режим не предоставляется) | амп. | 732.01 | 6 | 4392.06
| 81 | ГСО взвешенные в-ва МНВ-20 или эквивалент | ГСО 6541-92 (мутность по коалину) | … | … | … | амп. | 3730.4 |  | 12 | 0 | 81 | ГСО взвешенные в-ва МНВ-20 или эквивалент | ГСО 6541-92 (мутность по коалину) | Установлен режим ограничения закупки иностранной продукции (когда национальный режим не предоставляется) | амп. | 3730.4 | 12 | 44764.8
| 82 | ГСО воды в нефти и нефтепродуктах ВН-1,5-ЭК | ГСО 7931-2001 (0322:2002); аттестованное значение СО -1,5 %; относительная погрешность -20 %; масса -100 ±1 гр (1.350-1.650%) | … | … | … | флак. | 794.26 |  | 7 | 0 | 82 | ГСО воды в нефти и нефтепродуктах ВН-1,5-ЭК | ГСО 7931-2001 (0322:2002); аттестованное значение СО -1,5 %; относительная погрешность -20 %; масса -100 ±1 гр (1.350-1.650%) | Установлен режим ограничения закупки иностранной продукции (когда национальный режим не предоставляется) | флак. | 794.26 | 7 | 5559.82
| 83 | ГСО воды в органической жидкости ВФ-ПА-1 (0,001) № 10056-2011 (0,0010-0,0015) 5 мл | ГСО 10056-2011 | … | … | … | шт | 2614.79 |  | 11 | 0 | 83 | ГСО воды в органической жидкости ВФ-ПА-1 (0,001) № 10056-2011 (0,0010-0,0015) 5 мл | ГСО 10056-2011 | Установлен режим ограничения закупки иностранной продукции (когда национальный режим не предоставляется) | шт | 2614.79 | 11 | 28762.69
| 84 | ГСО воды в органической жидкости ВФ-ПА-1 (0,002) ГСО № 10056-2011 (0,0016-0,0026) 5 мл | ГСО 10056-2011 | … | … | … | шт | 2614.79 |  | 11 | 0 | 84 | ГСО воды в органической жидкости ВФ-ПА-1 (0,002) ГСО № 10056-2011 (0,0016-0,0026) 5 мл | ГСО 10056-2011 | Установлен режим ограничения закупки иностранной продукции (когда национальный режим не предоставляется) | шт | 2614.79 | 11 | 28762.69
| 85 | ГСО вязкости жидкости РЭВ-100-ЭК | ГСО 9505-2009, кинематическая вязкость при 20С - 80-120мм2/с, кинематическая вязкость при 50С - 18-28мм2/с, флакон 100см3 | … | … | … | флак. | 1171.79 |  | 5 | 0 | 85 | ГСО вязкости жидкости РЭВ-100-ЭК | ГСО 9505-2009, кинематическая вязкость при 20С - 80-120мм2/с, кинематическая вязкость при 50С - 18-28мм2/с, флакон 100см3 | Установлен режим ограничения закупки иностранной продукции (когда национальный режим не предоставляется) | флак. | 1171.79 | 5 | 5858.95
| 86 | ГСО вязкости жидкости РЭВ-80-ЭК | ГСО 9504-2009, аттестованное значение кинематической вязкости при 40С - 30,0-43,0мм2/с, флакон 250 см3 | … | … | … | флак. | 1539.61 |  | 2 | 0 | 86 | ГСО вязкости жидкости РЭВ-80-ЭК | ГСО 9504-2009, аттестованное значение кинематической вязкости при 40С - 30,0-43,0мм2/с, флакон 250 см3 | Установлен режим ограничения закупки иностранной продукции (когда национальный режим не предоставляется) | флак. | 1539.61 | 2 | 3079.22
| 87 | ГСО гидрокарбонат-ионов | ГСО 8403-2003, аттестованное значение массовой концентрации гидрокарбонат-ионов - 1мг/см3 | … | … | … | амп. | 512.13 |  | 16 | 0 | 87 | ГСО гидрокарбонат-ионов | ГСО 8403-2003, аттестованное значение массовой концентрации гидрокарбонат-ионов - 1мг/см3 | Установлен режим ограничения закупки иностранной продукции (когда национальный режим не предоставляется) | амп. | 512.13 | 16 | 8194.08
| 88 | ГСО додецилсульфат натрия | ГСО 8049-94, допускаемый диапазон массовой или молярной доли основного вещества - 97-100% | … | … | … | амп. | 740.91 |  | 10 | 0 | 88 | ГСО додецилсульфат натрия | ГСО 8049-94, допускаемый диапазон массовой или молярной доли основного вещества - 97-100% | Установлен режим ограничения закупки иностранной продукции (когда национальный режим не предоставляется) | амп. | 740.91 | 10 | 7409.1
| 89 | ГСО додецилсульфат натрия | ГСО 7348-96, массовая концентрация - 10мг/см3, фон - вода | … | … | … | амп. | 548.5 |  | 25 | 0 | 89 | ГСО додецилсульфат натрия | ГСО 7348-96, массовая концентрация - 10мг/см3, фон - вода | Установлен режим ограничения закупки иностранной продукции (когда национальный режим не предоставляется) | амп. | 548.5 | 25 | 13712.5
| 90 | ГСО зола каменного угля (СО-1), упак. по 75 г | ГСО 7460-98 | … | … | … | упак. | 44985.04 |  | 1 | 0 | 90 | ГСО зола каменного угля (СО-1), упак. по 75 г | ГСО 7460-98 | Установлен режим ограничения закупки иностранной продукции (когда национальный режим не предоставляется) | упак. | 44985.04 | 1 | 44985.04
| 91 | ГСО зольности нефти и нефтепродуктов ЗЛ-ПА (0,1) ГСО № 10319-2013 (0,05-0,2) 30 мл по ГОСТ 1461-2023 | ГСО 10319-2013 | … | … | … | шт | 3876.72 |  | 10 | 0 | 91 | ГСО зольности нефти и нефтепродуктов ЗЛ-ПА (0,1) ГСО № 10319-2013 (0,05-0,2) 30 мл по ГОСТ 1461-2023 | ГСО 10319-2013 | Установлен режим ограничения закупки иностранной продукции (когда национальный режим не предоставляется) | шт | 3876.72 | 10 | 38767.2
| 92 | ГСО имитатор концентрации активного хлора (бывшее ГСО 7105-94) | ГСО 8203-2002 (1000мг/дм3), 5 стекл. амп. по 6см3 (фон-вода) | … | … | … | амп. | 938.16 |  | 5 | 0 | 92 | ГСО имитатор концентрации активного хлора (бывшее ГСО 7105-94) | ГСО 8203-2002 (1000мг/дм3), 5 стекл. амп. по 6см3 (фон-вода) | Установлен режим ограничения закупки иностранной продукции (когда национальный режим не предоставляется) | амп. | 938.16 | 5 | 4690.8
| 93 | ГСО ионов алюминия | ГСО 7269-96, диапазон аттестованных значений массовой концентрации - 0,95-1,05 мг/см3, фон - 1М HNOз | … | … | … | амп. | 720.7 |  | 11 | 0 | 93 | ГСО ионов алюминия | ГСО 7269-96, диапазон аттестованных значений массовой концентрации - 0,95-1,05 мг/см3, фон - 1М HNOз | Установлен режим ограничения закупки иностранной продукции (когда национальный режим не предоставляется) | амп. | 720.7 | 11 | 7927.7
| 94 | ГСО ионов алюминия (III) | ГСО 7269-96 0,95-1,05 мг/см3 (5 стекл. амп. по 6 мл), фон - 1М HNOз | … | … | … | упак. | 720.7 |  | 41 | 0 | 94 | ГСО ионов алюминия (III) | ГСО 7269-96 0,95-1,05 мг/см3 (5 стекл. амп. по 6 мл), фон - 1М HNOз | Установлен режим ограничения закупки иностранной продукции (когда национальный режим не предоставляется) | упак. | 720.7 | 41 | 29548.7
| 95 | ГСО ионов алюминия (III) | ГСО 7927-01 1,0 мг/см3 | … | … | … | амп. | 720.7 |  | 26 | 0 | 95 | ГСО ионов алюминия (III) | ГСО 7927-01 1,0 мг/см3 | Установлен режим ограничения закупки иностранной продукции (когда национальный режим не предоставляется) | амп. | 720.7 | 26 | 18738.2
| 96 | ГСО ионов алюминия (ранее было ГСО 8059-94) | ГСО 7758-2000 (1,0 мг/см3), амп. 5 см3 (фон - 1М H2So4) | … | … | … | амп. | 292.24 |  | 5 | 0 | 96 | ГСО ионов алюминия (ранее было ГСО 8059-94) | ГСО 7758-2000 (1,0 мг/см3), амп. 5 см3 (фон - 1М H2So4) | Установлен режим ограничения закупки иностранной продукции (когда национальный режим не предоставляется) | амп. | 292.24 | 5 | 1461.2
| 97 | ГСО ионов аммония | ГСО 7747-99 1 г/дм3 фон - вода | … | … | … | амп. | 122.07 |  | 16 | 0 | 97 | ГСО ионов аммония | ГСО 7747-99 1 г/дм3 фон - вода | Установлен режим ограничения закупки иностранной продукции (когда национальный режим не предоставляется) | амп. | 122.07 | 16 | 1953.12
| 98 | ГСО ионов аммония | ГСО 7786-2000 фон-вода 1,0 мг/см3 амп.5см3 | … | … | … | амп. | 292.24 |  | 19 | 0 | 98 | ГСО ионов аммония | ГСО 7786-2000 фон-вода 1,0 мг/см3 амп.5см3 | Установлен режим ограничения закупки иностранной продукции (когда национальный режим не предоставляется) | амп. | 292.24 | 19 | 5552.56
| 99 | ГСО ионов аммония (I) | ГСО 7259-96, диапазон аттестованных значений массовой концентрации - 0,95-1,05 мг/см3, фон - вода | … | … | … | амп. | 682.7 |  | 94 | 0 | 99 | ГСО ионов аммония (I) | ГСО 7259-96, диапазон аттестованных значений массовой концентрации - 0,95-1,05 мг/см3, фон - вода | Установлен режим ограничения закупки иностранной продукции (когда национальный режим не предоставляется) | амп. | 682.7 | 94 | 64173.8
| 100 | ГСО ионов бора (III) | ГСО 7345-96, 1,0 г/дм3 фон-вода амп.5см3 | … | … | … | амп. | 365.8 |  | 1 | 0 | 100 | ГСО ионов бора (III) | ГСО 7345-96, 1,0 г/дм3 фон-вода амп.5см3 | Установлен режим ограничения закупки иностранной продукции (когда национальный режим не предоставляется) | амп. | 365.8 | 1 | 365.8
| 101 | ГСО ионов ванадия (V) | ГСО 7267-96, 0,95-1,05 мг/см3 (5 стекл. амп. по 6 мл) | … | … | … | упак. | 717.87 |  | 2 | 0 | 101 | ГСО ионов ванадия (V) | ГСО 7267-96, 0,95-1,05 мг/см3 (5 стекл. амп. по 6 мл) | Установлен режим ограничения закупки иностранной продукции (когда национальный режим не предоставляется) | упак. | 717.87 | 2 | 1435.74
| 102 | ГСО ионов железа (III) | ГСО 7254-96, диапазон аттестованных значений массовой концентрации - 0,95-1,05 мг/см3, фон - 1М HNOз | … | … | … | амп. | 717.87 |  | 73 | 0 | 102 | ГСО ионов железа (III) | ГСО 7254-96, диапазон аттестованных значений массовой концентрации - 0,95-1,05 мг/см3, фон - 1М HNOз | Установлен режим ограничения закупки иностранной продукции (когда национальный режим не предоставляется) | амп. | 717.87 | 73 | 52404.51
| 103 | ГСО ионов железа (III) | ГСО 7476-98, диапазон аттестованных значений массовой концентрации - 9,5-10,5 мг/см3, фон - 1М HNOз | … | … | … | амп. | 733.63 |  | 54 | 0 | 103 | ГСО ионов железа (III) | ГСО 7476-98, диапазон аттестованных значений массовой концентрации - 9,5-10,5 мг/см3, фон - 1М HNOз | Установлен режим ограничения закупки иностранной продукции (когда национальный режим не предоставляется) | амп. | 733.63 | 54 | 39616.02
| 104 | ГСО ионов железа (III) | ГСО 7766-2000 1,0 мг/см3, фон - 1М HNOз | … | … | … | амп. | 292.24 |  | 43 | 0 | 104 | ГСО ионов железа (III) | ГСО 7766-2000 1,0 мг/см3, фон - 1М HNOз | Установлен режим ограничения закупки иностранной продукции (когда национальный режим не предоставляется) | амп. | 292.24 | 43 | 12566.32
| 105 | ГСО ионов железа (III) | ГСО 7835-2000 1 г/дм3 | … | … | … | амп. | 129.35 |  | 19 | 0 | 105 | ГСО ионов железа (III) | ГСО 7835-2000 1 г/дм3 | Установлен режим ограничения закупки иностранной продукции (когда национальный режим не предоставляется) | амп. | 129.35 | 19 | 2457.65
| 106 | ГСО ионов железа (III) | ГСО 7872-2000 10г/дм3 | … | … | … | амп. | 175.42 |  | 2 | 0 | 106 | ГСО ионов железа (III) | ГСО 7872-2000 10г/дм3 | Установлен режим ограничения закупки иностранной продукции (когда национальный режим не предоставляется) | амп. | 175.42 | 2 | 350.84
| 107 | ГСО ионов железа (III) | ГСО 8213-2002 10 мг/см3 | … | … | … | амп. | 457.15 |  | 7 | 0 | 107 | ГСО ионов железа (III) | ГСО 8213-2002 10 мг/см3 | Установлен режим ограничения закупки иностранной продукции (когда национальный режим не предоставляется) | амп. | 457.15 | 7 | 3200.05
| 108 | ГСО ионов кадмия (II) | ГСО 6690-93 (1К-1), 1,0 мг/мл , амп 5 мл | … | … | … | амп. | 128.94 |  | 5 | 0 | 108 | ГСО ионов кадмия (II) | ГСО 6690-93 (1К-1), 1,0 мг/мл , амп 5 мл | Установлен режим ограничения закупки иностранной продукции (когда национальный режим не предоставляется) | амп. | 128.94 | 5 | 644.7
| 109 | ГСО ионов кальция | ГСО 7682-99, массовая концентрация - 1г/дм3 амп.5см3 | … | … | … | амп. | 122.07 |  | 23 | 0 | 109 | ГСО ионов кальция | ГСО 7682-99, массовая концентрация - 1г/дм3 амп.5см3 | Установлен режим ограничения закупки иностранной продукции (когда национальный режим не предоставляется) | амп. | 122.07 | 23 | 2807.61
| 110 | ГСО ионов кальция (II) | ГСО 8065-94 (19К-1), 1,0 мг/мл, амп 5 мл | … | … | … | амп. | 139.85 |  | 5 | 0 | 110 | ГСО ионов кальция (II) | ГСО 8065-94 (19К-1), 1,0 мг/мл, амп 5 мл | Установлен режим ограничения закупки иностранной продукции (когда национальный режим не предоставляется) | амп. | 139.85 | 5 | 699.25
| 111 | ГСО ионов кремния | ГСО 8934-2008, аттестованное значение - 1 мг/см3, фон –0,1 М NаOН, флакон 40мл | … | … | … | флак. | 346 |  | 28 | 0 | 111 | ГСО ионов кремния | ГСО 8934-2008, аттестованное значение - 1 мг/см3, фон –0,1 М NаOН, флакон 40мл | Установлен режим ограничения закупки иностранной продукции (когда национальный режим не предоставляется) | флак. | 346 | 28 | 9688
| 112 | ГСО ионов кремния (IV) | ГСО 8212-2002, массовая концентрация - 1 мг/см3, фон - NaOH, ампула 20 куб.см | … | … | … | амп. | 512.13 |  | 54 | 0 | 112 | ГСО ионов кремния (IV) | ГСО 8212-2002, массовая концентрация - 1 мг/см3, фон - NaOH, ампула 20 куб.см | Установлен режим ограничения закупки иностранной продукции (когда национальный режим не предоставляется) | амп. | 512.13 | 54 | 27655.02
| 113 | ГСО ионов кремния (взамен ГСО 2298-89П) | ГСО 8212-2002 (1,0мг/см3), фл. 20см3 (фон-0,1М NaOH) | … | … | … | амп. | 512.13 |  | 8 | 0 | 113 | ГСО ионов кремния (взамен ГСО 2298-89П) | ГСО 8212-2002 (1,0мг/см3), фл. 20см3 (фон-0,1М NaOH) | Установлен режим ограничения закупки иностранной продукции (когда национальный режим не предоставляется) | амп. | 512.13 | 8 | 4097.04
| 114 | ГСО ионов кремния КР-1 | ГСО 9729-2010 (1,0 г/дм3), п/п проб. 10 см3 (фон-вода) | … | … | … | амп. | 512.13 |  | 15 | 0 | 114 | ГСО ионов кремния КР-1 | ГСО 9729-2010 (1,0 г/дм3), п/п проб. 10 см3 (фон-вода) | Установлен режим ограничения закупки иностранной продукции (когда национальный режим не предоставляется) | амп. | 512.13 | 15 | 7681.95
| 115 | ГСО ионов магния | ГСО 7681-99, массовая концентрация - 1г/дм3 | … | … | … | амп. | 122.07 |  | 25 | 0 | 115 | ГСО ионов магния | ГСО 7681-99, массовая концентрация - 1г/дм3 | Установлен режим ограничения закупки иностранной продукции (когда национальный режим не предоставляется) | амп. | 122.07 | 25 | 3051.75
| 116 | ГСО ионов марганца (II) | ГСО 7266-96, интервал массовой концентрации - 0,95-1,05 мг/см3, фон - 1М HNOз | … | … | … | амп. | 762.33 |  | 29 | 0 | 116 | ГСО ионов марганца (II) | ГСО 7266-96, интервал массовой концентрации - 0,95-1,05 мг/см3, фон - 1М HNOз | Установлен режим ограничения закупки иностранной продукции (когда национальный режим не предоставляется) | амп. | 762.33 | 29 | 22107.57
| 117 | ГСО ионов марганца (II) | ГСО 7875-2000 1г/дм3 | … | … | … | амп. | 122.47 |  | 2 | 0 | 117 | ГСО ионов марганца (II) | ГСО 7875-2000 1г/дм3 | Установлен режим ограничения закупки иностранной продукции (когда национальный режим не предоставляется) | амп. | 122.47 | 2 | 244.94
| 118 | ГСО ионов марганца (II) (взамен гсо 8056-94) | ГСО 7762-2000 (1,0мг/см3), амп. 5см3 (фон-0,5М H2SO4) | … | … | … | амп. | 292.24 |  | 8 | 0 | 118 | ГСО ионов марганца (II) (взамен гсо 8056-94) | ГСО 7762-2000 (1,0мг/см3), амп. 5см3 (фон-0,5М H2SO4) | Установлен режим ограничения закупки иностранной продукции (когда национальный режим не предоставляется) | амп. | 292.24 | 8 | 2337.92
| 119 | ГСО ионов меди | ГСО 7836-2000 (МСО 0295:2002), массовая концентрация - 1г/дм3, фон - 1М HNOз | … | … | … | амп. | 136.62 |  | 38 | 0 | 119 | ГСО ионов меди | ГСО 7836-2000 (МСО 0295:2002), массовая концентрация - 1г/дм3, фон - 1М HNOз | Установлен режим ограничения закупки иностранной продукции (когда национальный режим не предоставляется) | амп. | 136.62 | 38 | 5191.56
| 120 | ГСО ионов меди (II) | ГСО 7255-96, интервал массовой концентрации - 0,95-1,05 мг/см3, фон - 1М HNOз, стекл. амп. по 6 мл | … | … | … | амп. | 828.62 |  | 80 | 0 | 120 | ГСО ионов меди (II) | ГСО 7255-96, интервал массовой концентрации - 0,95-1,05 мг/см3, фон - 1М HNOз, стекл. амп. по 6 мл | Установлен режим ограничения закупки иностранной продукции (когда национальный режим не предоставляется) | амп. | 828.62 | 80 | 66289.6
| 121 | ГСО ионов молибдена (IV) | ГСО 7768-2000 0,1мг/см3 | … | … | … | амп. | 365.8 |  | 1 | 0 | 121 | ГСО ионов молибдена (IV) | ГСО 7768-2000 0,1мг/см3 | Установлен режим ограничения закупки иностранной продукции (когда национальный режим не предоставляется) | амп. | 365.8 | 1 | 365.8
| 122 | ГСО ионов мышьяка (III) | ГСО 7143-95 (11К-1), 0,1мг/мл, амп 5 мл | … | … | … | амп. | 174.62 |  | 10 | 0 | 122 | ГСО ионов мышьяка (III) | ГСО 7143-95 (11К-1), 0,1мг/мл, амп 5 мл | Установлен режим ограничения закупки иностранной продукции (когда национальный режим не предоставляется) | амп. | 174.62 | 10 | 1746.2
| 123 | ГСО ионов натрия (17К-1) | ГСО 8062-94, 1,00 мг/мл, амп 5 мл | … | … | … | амп. | 143.49 |  | 2 | 0 | 123 | ГСО ионов натрия (17К-1) | ГСО 8062-94, 1,00 мг/мл, амп 5 мл | Установлен режим ограничения закупки иностранной продукции (когда национальный режим не предоставляется) | амп. | 143.49 | 2 | 286.98
| 124 | ГСО ионов натрия | ГСО 8062-94 (8064-94) (МСО 0018:1998), 5 ампул: с массовой концентрацией иона натрия 1,0 г/дм3 (2 амп.), 0,5 г/дм3 (2 амп.), 0,1 г/дм3 (1 амп.), фон - вода | … | … | … | компл. | 716.25 |  | 3 | 0 | 124 | ГСО ионов натрия | ГСО 8062-94 (8064-94) (МСО 0018:1998), 5 ампул: с массовой концентрацией иона натрия 1,0 г/дм3 (2 амп.), 0,5 г/дм3 (2 амп.), 0,1 г/дм3 (1 амп.), фон - вода | Установлен режим ограничения закупки иностранной продукции (когда национальный режим не предоставляется) | компл. | 716.25 | 3 | 2148.75
| 125 | ГСО ионов натрия | ГСО 7775-2000 0,1 мг/см3 (фон - вода) ампула 5 см3 | … | … | … | амп. | 292.24 |  | 5 | 0 | 125 | ГСО ионов натрия | ГСО 7775-2000 0,1 мг/см3 (фон - вода) ампула 5 см3 | Установлен режим ограничения закупки иностранной продукции (когда национальный режим не предоставляется) | амп. | 292.24 | 5 | 1461.2
| 126 | ГСО ионов натрия (I) | ГСО 7474-98, массовая концентрация ионов натрия - 0,95-1,05мг/см3, фон - вода | … | … | … | амп. | 1132.58 |  | 20 | 0 | 126 | ГСО ионов натрия (I) | ГСО 7474-98, массовая концентрация ионов натрия - 0,95-1,05мг/см3, фон - вода | Установлен режим ограничения закупки иностранной продукции (когда национальный режим не предоставляется) | амп. | 1132.58 | 20 | 22651.6
| 127 | ГСО ионов никеля | ГСО 7873-2000 (1,0г/дм3), амп. 5см3, (фон-1М HNO3) | … | … | … | амп. | 128.94 |  | 9 | 0 | 127 | ГСО ионов никеля | ГСО 7873-2000 (1,0г/дм3), амп. 5см3, (фон-1М HNO3) | Установлен режим ограничения закупки иностранной продукции (когда национальный режим не предоставляется) | амп. | 128.94 | 9 | 1160.46
| 128 | ГСО ионов никеля (II) | ГСО 7265-96, 0,95-1,05 мг/см3, (5 стекл. амп.) | … | … | … | упак. | 759.09 |  | 5 | 0 | 128 | ГСО ионов никеля (II) | ГСО 7265-96, 0,95-1,05 мг/см3, (5 стекл. амп.) | Установлен режим ограничения закупки иностранной продукции (когда национальный режим не предоставляется) | упак. | 759.09 | 5 | 3795.45
| 129 | ГСО ионов свинца | ГСО 7877-2000, аттестованное значение массовой концентрации - 1г/дм3, фон - 0,1М HNOз | … | … | … | амп. | 129.35 |  | 2 | 0 | 129 | ГСО ионов свинца | ГСО 7877-2000, аттестованное значение массовой концентрации - 1г/дм3, фон - 0,1М HNOз | Установлен режим ограничения закупки иностранной продукции (когда национальный режим не предоставляется) | амп. | 129.35 | 2 | 258.7
| 130 | ГСО ионов хрома (VI) | ГСО 7257-96, интервал массовой концентрации - 0,95-1,05 мг/см3, фон - вода | … | … | … | амп. | 727.97 |  | 7 | 0 | 130 | ГСО ионов хрома (VI) | ГСО 7257-96, интервал массовой концентрации - 0,95-1,05 мг/см3, фон - вода | Установлен режим ограничения закупки иностранной продукции (когда национальный режим не предоставляется) | амп. | 727.97 | 7 | 5095.79
| 131 | ГСО ионов хрома (VI) | ГСО 7834-2000, 1,0 г/дм3 | … | … | … | амп. | 114.39 |  | 12 | 0 | 131 | ГСО ионов хрома (VI) | ГСО 7834-2000, 1,0 г/дм3 | Установлен режим ограничения закупки иностранной продукции (когда национальный режим не предоставляется) | амп. | 114.39 | 12 | 1372.68
| 132 | ГСО ионов цинка (II) | ГСО 7256-96, интервал массовой концентрации - 0,95-1,05 мг/см3, фон - 1М HNOз | … | … | … | амп. | 1214.23 |  | 49 | 0 | 132 | ГСО ионов цинка (II) | ГСО 7256-96, интервал массовой концентрации - 0,95-1,05 мг/см3, фон - 1М HNOз | Установлен режим ограничения закупки иностранной продукции (когда национальный режим не предоставляется) | амп. | 1214.23 | 49 | 59497.27
| 133 | ГСО ионов цинка (II) | ГСО 7837-2000, 1,0 г/дм3, амп. 5 см3 | … | … | … | амп. | 122.07 |  | 25 | 0 | 133 | ГСО ионов цинка (II) | ГСО 7837-2000, 1,0 г/дм3, амп. 5 см3 | Установлен режим ограничения закупки иностранной продукции (когда национальный режим не предоставляется) | амп. | 122.07 | 25 | 3051.75
| 134 | ГСО 10723-2015 каменный уголь марки Т (фасовка по 30 грамм) | Изготовлен из угля каменного марки Т по ГОСТ 25543, порошок с размером зерен не более 0,1 мм | … | … | … | шт | 56320.13 |  | 3 | 0 | 134 | ГСО 10723-2015 каменный уголь марки Т (фасовка по 30 грамм) | Изготовлен из угля каменного марки Т по ГОСТ 25543, порошок с размером зерен не более 0,1 мм | Установлен режим ограничения закупки иностранной продукции (когда национальный режим не предоставляется) | шт | 56320.13 | 3 | 168960.39
| 135 | ГСО 11297-2019 вязкости жидкости ВЖ-2-ПА (5) | ГСО 11297-2019, МСО 2230:2019 | … | … | … | шт | 14006.47 |  | 4 | 0 | 135 | ГСО 11297-2019 вязкости жидкости ВЖ-2-ПА (5) | ГСО 11297-2019, МСО 2230:2019 | Установлен режим ограничения закупки иностранной продукции (когда национальный режим не предоставляется) | шт | 14006.47 | 4 | 56025.88
| 136 | ГСО11300-2019 (СО-47) уголь каменный марки Ж, упак. - 80 г | Изготовлен из угля каменного марки Ж (ГОСТ 25543-2013), порошок с крупностью частиц не более 0,2 мм | … | … | … | упак. | 53005.66 |  | 1 | 0 | 136 | ГСО11300-2019 (СО-47) уголь каменный марки Ж, упак. - 80 г | Изготовлен из угля каменного марки Ж (ГОСТ 25543-2013), порошок с крупностью частиц не более 0,2 мм | Установлен режим ограничения закупки иностранной продукции (когда национальный режим не предоставляется) | упак. | 53005.66 | 1 | 53005.66
| 137 | ГСО кинематической вязкости жидкости РЭВ-20-ЭК | ГСО 9501-2009, аттестованное значение кинематической вязкости при 40С - 7,0 - 12,0 мм2/с, флакон 250 см3 | … | … | … | флак. | 1539.61 |  | 3 | 0 | 137 | ГСО кинематической вязкости жидкости РЭВ-20-ЭК | ГСО 9501-2009, аттестованное значение кинематической вязкости при 40С - 7,0 - 12,0 мм2/с, флакон 250 см3 | Установлен режим ограничения закупки иностранной продукции (когда национальный режим не предоставляется) | флак. | 1539.61 | 3 | 4618.83
| 138 | ГСО кинематической вязкости нефтепродуктов ВК-42 | ГСО 7131-94 (МСО 1430-2007), кинематическая вязкость при 40С - 29,81мм2/с, флакон 30см3 | … | … | … | флак. | 5448.67 |  | 10 | 0 | 138 | ГСО кинематической вязкости нефтепродуктов ВК-42 | ГСО 7131-94 (МСО 1430-2007), кинематическая вязкость при 40С - 29,81мм2/с, флакон 30см3 | Установлен режим ограничения закупки иностранной продукции (когда национальный режим не предоставляется) | флак. | 5448.67 | 10 | 54486.7
| 139 | ГСО кинематической вязкости нефтепродуктов ВК-52 | ГСО 7131-94, кинематическая вязкость при 50С - 20,18мм2/с, флакон 30см3 | … | … | … | флак. | 5448.67 |  | 4 | 0 | 139 | ГСО кинематической вязкости нефтепродуктов ВК-52 | ГСО 7131-94, кинематическая вязкость при 50С - 20,18мм2/с, флакон 30см3 | Установлен режим ограничения закупки иностранной продукции (когда национальный режим не предоставляется) | флак. | 5448.67 | 4 | 21794.68
| 140 | ГСО кислотного числа нефтепродуктов КЧ-0,05-ЭК | ГСО 8500-2003, диапазон аттестованных значений - 0,045-0,055мгКОН/г, флакон 100мл | … | … | … | флак. | 805.98 |  | 25 | 0 | 140 | ГСО кислотного числа нефтепродуктов КЧ-0,05-ЭК | ГСО 8500-2003, диапазон аттестованных значений - 0,045-0,055мгКОН/г, флакон 100мл | Установлен режим ограничения закупки иностранной продукции (когда национальный режим не предоставляется) | флак. | 805.98 | 25 | 20149.5
| 141 | ГСО кислотного числа нефтепродуктов КЧ-0,1-ЭК | ГСО 8501-2003, диапазон аттестованных значений - 0,09-0,11мгКОН/г, флакон 100мл | … | … | … | флак. | 805.98 |  | 6 | 0 | 141 | ГСО кислотного числа нефтепродуктов КЧ-0,1-ЭК | ГСО 8501-2003, диапазон аттестованных значений - 0,09-0,11мгКОН/г, флакон 100мл | Установлен режим ограничения закупки иностранной продукции (когда национальный режим не предоставляется) | флак. | 805.98 | 6 | 4835.88
| 142 | ГСО массовая концентрация натрия гидроксида | ГСО 9100-2008 (07.03.001). 26 NaOH-5, флаконы из полиэтилена вместимостью 25 см3 по 20 см3, диапазон 4,75-5,25 г/дм3, погрешность 1% | … | … | … | шт | 1603.48 |  | 5 | 0 | 142 | ГСО массовая концентрация натрия гидроксида | ГСО 9100-2008 (07.03.001). 26 NaOH-5, флаконы из полиэтилена вместимостью 25 см3 по 20 см3, диапазон 4,75-5,25 г/дм3, погрешность 1% | Установлен режим ограничения закупки иностранной продукции (когда национальный режим не предоставляется) | шт | 1603.48 | 5 | 8017.4
| 143 | СО НВМ-ПА (0,005) Стандартный образец массовой концентрации нефтепродуктов в водорастворимой матрице объем 2 мл | ГСО 10317-2013 | … | … | … | амп. | 658.04 |  | 6 | 0 | 143 | СО НВМ-ПА (0,005) Стандартный образец массовой концентрации нефтепродуктов в водорастворимой матрице объем 2 мл | ГСО 10317-2013 | Установлен режим ограничения закупки иностранной продукции (когда национальный режим не предоставляется) | амп. | 658.04 | 6 | 3948.24
| 144 | СО НВМ-ПА (0,005) Стандартный образец массовой концентрации нефтепродуктов в водорастворимой матрице объем 5 мл | ГСО 10317-2013 | … | … | … | амп. | 1188.76 |  | 3 | 0 | 144 | СО НВМ-ПА (0,005) Стандартный образец массовой концентрации нефтепродуктов в водорастворимой матрице объем 5 мл | ГСО 10317-2013 | Установлен режим ограничения закупки иностранной продукции (когда национальный режим не предоставляется) | амп. | 1188.76 | 3 | 3566.28
| 145 | СО НВМ-ПА (0,01) Стандартный образец массовой доли нефтепродуктов в водорастворимой матрице объем 2 мл | ГСО 10317-2013 | … | … | … | амп. | 1188.76 |  | 6 | 0 | 145 | СО НВМ-ПА (0,01) Стандартный образец массовой доли нефтепродуктов в водорастворимой матрице объем 2 мл | ГСО 10317-2013 | Установлен режим ограничения закупки иностранной продукции (когда национальный режим не предоставляется) | амп. | 1188.76 | 6 | 7132.56
| 146 | СО НВМ-ПА (0,01) Стандартный образец массовой концентрации нефтепродуктов в водорастворимой матрице объем 5 мл | ГСО 10317-2013 | … | … | … | амп. | 1188.76 |  | 3 | 0 | 146 | СО НВМ-ПА (0,01) Стандартный образец массовой концентрации нефтепродуктов в водорастворимой матрице объем 5 мл | ГСО 10317-2013 | Установлен режим ограничения закупки иностранной продукции (когда национальный режим не предоставляется) | амп. | 1188.76 | 3 | 3566.28
| 147 | СО НВМ-ПА (0,1) Стандартный образец массовой доли нефтепродуктов в водорастворимой матрице объем 2 мл | ГСО 10317-2013 | … | … | … | амп. | 658.04 |  | 6 | 0 | 147 | СО НВМ-ПА (0,1) Стандартный образец массовой доли нефтепродуктов в водорастворимой матрице объем 2 мл | ГСО 10317-2013 | Установлен режим ограничения закупки иностранной продукции (когда национальный режим не предоставляется) | амп. | 658.04 | 6 | 3948.24
| 148 | СО НВМ-ПА (0,1) Стандартный образец массовой доли нефтепродуктов в водорастворимой матрице объем 5 мл | ГСО 10317-2013 | … | … | … | амп. | 1188.76 |  | 3 | 0 | 148 | СО НВМ-ПА (0,1) Стандартный образец массовой доли нефтепродуктов в водорастворимой матрице объем 5 мл | ГСО 10317-2013 | Установлен режим ограничения закупки иностранной продукции (когда национальный режим не предоставляется) | амп. | 1188.76 | 3 | 3566.28
| 149 | СО НВМ-ПА (1,0) Стандартный образец массовой доли нефтепродуктов в водорастворимой матрице объем 2 мл | ГСО 10317-2013 | … | … | … | амп. | 1188.76 |  | 3 | 0 | 149 | СО НВМ-ПА (1,0) Стандартный образец массовой доли нефтепродуктов в водорастворимой матрице объем 2 мл | ГСО 10317-2013 | Установлен режим ограничения закупки иностранной продукции (когда национальный режим не предоставляется) | амп. | 1188.76 | 3 | 3566.28
| 150 | СО НВМ-ПА (1,0) Стандартный образец массовой доли нефтепродуктов в водорастворимой матрице объем 5 мл | ГСО 10317-2013 | … | … | … | амп. | 1188.76 |  | 6 | 0 | 150 | СО НВМ-ПА (1,0) Стандартный образец массовой доли нефтепродуктов в водорастворимой матрице объем 5 мл | ГСО 10317-2013 | Установлен режим ограничения закупки иностранной продукции (когда национальный режим не предоставляется) | амп. | 1188.76 | 6 | 7132.56
| 151 | ГСО массовой доли воды в нефти и нефтепродуктах ВН-0,1-ЭК | ГСО 7928-2001, диапазон аттестованных значений - 0,095-0,105 % масс., флакон 100 куб.см | … | … | … | флак. | 794.26 |  | 3 | 0 | 151 | ГСО массовой доли воды в нефти и нефтепродуктах ВН-0,1-ЭК | ГСО 7928-2001, диапазон аттестованных значений - 0,095-0,105 % масс., флакон 100 куб.см | Установлен режим ограничения закупки иностранной продукции (когда национальный режим не предоставляется) | флак. | 794.26 | 3 | 2382.78
| 152 | ГСО массовой доли воды в нефти МВ-ТЦСМ | ГСО 8877-2007, массовая доля воды в нефти - 0,03-10,0%, флакон 350см3 (0,35дм3) | … | … | … | флак. | 2151.58 |  | 8 | 0 | 152 | ГСО массовой доли воды в нефти МВ-ТЦСМ | ГСО 8877-2007, массовая доля воды в нефти - 0,03-10,0%, флакон 350см3 (0,35дм3) | Установлен режим ограничения закупки иностранной продукции (когда национальный режим не предоставляется) | флак. | 2151.58 | 8 | 17212.64
| 153 | ГСО массовой доли воды в нефти и нефтепродуктах ВН-ВНИИМ-2 | ГСО 9004-2008, диапазон аттестованных значений массовой доли воды - 1,8 - 2,2%, 2 флакона по 100 см3 | … | … | … | компл. | 4827.81 |  | 9 | 0 | 153 | ГСО массовой доли воды в нефти и нефтепродуктах ВН-ВНИИМ-2 | ГСО 9004-2008, диапазон аттестованных значений массовой доли воды - 1,8 - 2,2%, 2 флакона по 100 см3 | Установлен режим ограничения закупки иностранной продукции (когда национальный режим не предоставляется) | компл. | 4827.81 | 9 | 43450.29
| 154 | ГСО массовой доли ионола в трансформаторном масле И-Тр-Кн | ГСО 10203-2013 (3 флакона по 25мл (0,1;0,2;0,4% масс.)) | … | … | … | компл. | 20288.2 |  | 1 | 0 | 154 | ГСО массовой доли ионола в трансформаторном масле И-Тр-Кн | ГСО 10203-2013 (3 флакона по 25мл (0,1;0,2;0,4% масс.)) | Установлен режим ограничения закупки иностранной продукции (когда национальный режим не предоставляется) | компл. | 20288.2 | 1 | 20288.2
| 155 | ГСО массовой доли механических примесей в нефти и нефтепродуктах МПН-0,050-ЭК | ГСО 7857-2000, диапазон аттестованных значений массовой доли - 0,045-0,055%, флакон 100г | … | … | … | флак. | 572.35 |  | 16 | 0 | 155 | ГСО массовой доли механических примесей в нефти и нефтепродуктах МПН-0,050-ЭК | ГСО 7857-2000, диапазон аттестованных значений массовой доли - 0,045-0,055%, флакон 100г | Установлен режим ограничения закупки иностранной продукции (когда национальный режим не предоставляется) | флак. | 572.35 | 16 | 9157.6
| 156 | ГСО массовой доли серы в нефти С-ТЦСМ | ГСО 8880-2007, массовая доля серы в нефти - 0,1-5%, флакон 0,35дм3 | … | … | … | флак. | 2151.58 |  | 3 | 0 | 156 | ГСО массовой доли серы в нефти С-ТЦСМ | ГСО 8880-2007, массовая доля серы в нефти - 0,1-5%, флакон 0,35дм3 | Установлен режим ограничения закупки иностранной продукции (когда национальный режим не предоставляется) | флак. | 2151.58 | 3 | 6454.74
| 157 | ГСО массовой доли фурановых производных в трансформаторном масле Ф-Тр-КН | ГСО 10220-2013 (2 флакона по 50мл) | … | … | … | компл. | 16603.48 |  | 1 | 0 | 157 | ГСО массовой доли фурановых производных в трансформаторном масле Ф-Тр-КН | ГСО 10220-2013 (2 флакона по 50мл) | Установлен режим ограничения закупки иностранной продукции (когда национальный режим не предоставляется) | компл. | 16603.48 | 1 | 16603.48
| 158 | ГСО механических примесей | ГСО 6461-92 (0,0374) ГОСТ 6370, тип МП-2 | … | … | … | упак. | 5214.63 |  | 8 | 0 | 158 | ГСО механических примесей | ГСО 6461-92 (0,0374) ГОСТ 6370, тип МП-2 | Установлен режим ограничения закупки иностранной продукции (когда национальный режим не предоставляется) | упак. | 5214.63 | 8 | 41717.04
| 159 | ГСО мутности (формазиновая суспензия) | ГСО 7271-96, диапазон аттестованных значений - 3800-4200 единиц мутности по формазиновой шкале (ЕМФ) амп. 5 мл | … | … | … | амп. | 542.85 |  | 189 | 0 | 159 | ГСО мутности (формазиновая суспензия) | ГСО 7271-96, диапазон аттестованных значений - 3800-4200 единиц мутности по формазиновой шкале (ЕМФ) амп. 5 мл | Установлен режим ограничения закупки иностранной продукции (когда национальный режим не предоставляется) | амп. | 542.85 | 189 | 102598.65
| 160 | ГСО нерастоворимых веществ каолина в твердой основе | ГСО 6541-92 МНВ-20 | … | … | … | амп. | 3730.4 |  | 4 | 0 | 160 | ГСО нерастоворимых веществ каолина в твердой основе | ГСО 6541-92 МНВ-20 | Установлен режим ограничения закупки иностранной продукции (когда национальный режим не предоставляется) | амп. | 3730.4 | 4 | 14921.6
| 161 | ГСО нефтепродуктов в водорастворимой матрице | ГСО 7117-94, содержание нефтепродуктов - 0,005мг | … | … | … | амп. | 1462.81 |  | 1 | 0 | 161 | ГСО нефтепродуктов в водорастворимой матрице | ГСО 7117-94, содержание нефтепродуктов - 0,005мг | Установлен режим ограничения закупки иностранной продукции (когда национальный режим не предоставляется) | амп. | 1462.81 | 1 | 1462.81
| 162 | ГСО нефтепродуктов в водорастворимой матрице | ГСО 7117-94, содержание нефтепродуктов - 0,01мг | … | … | … | амп. | 1462.81 |  | 2 | 0 | 162 | ГСО нефтепродуктов в водорастворимой матрице | ГСО 7117-94, содержание нефтепродуктов - 0,01мг | Установлен режим ограничения закупки иностранной продукции (когда национальный режим не предоставляется) | амп. | 1462.81 | 2 | 2925.62
| 163 | ГСО нефтепродуктов в водорастворимой матрице | ГСО 7117-94, содержание нефтепродуктов - 0,05мг, фон - твердая матрица, таблетка в ампуле | … | … | … | амп. | 1462.81 |  | 3 | 0 | 163 | ГСО нефтепродуктов в водорастворимой матрице | ГСО 7117-94, содержание нефтепродуктов - 0,05мг, фон - твердая матрица, таблетка в ампуле | Установлен режим ограничения закупки иностранной продукции (когда национальный режим не предоставляется) | амп. | 1462.81 | 3 | 4388.43
| 164 | ГСО нефтепродуктов в водорастворимой матрице | ГСО 7117-94, содержание нефтепродуктов - 0,1мг, фон - твердая матрица, таблетка в ампуле | … | … | … | амп. | 1462.81 |  | 26 | 0 | 164 | ГСО нефтепродуктов в водорастворимой матрице | ГСО 7117-94, содержание нефтепродуктов - 0,1мг, фон - твердая матрица, таблетка в ампуле | Установлен режим ограничения закупки иностранной продукции (когда национальный режим не предоставляется) | амп. | 1462.81 | 26 | 38033.06
| 165 | ГСО нефтепродуктов в водорастворимой матрице | ГСО 7117-94, содержание нефтепродуктов - 0,5мг, фон - твердая матрица, таблетка в ампуле | … | … | … | амп. | 1462.81 |  | 9 | 0 | 165 | ГСО нефтепродуктов в водорастворимой матрице | ГСО 7117-94, содержание нефтепродуктов - 0,5мг, фон - твердая матрица, таблетка в ампуле | Установлен режим ограничения закупки иностранной продукции (когда национальный режим не предоставляется) | амп. | 1462.81 | 9 | 13165.29
| 166 | ГСО нефтепродуктов в водорастворимой матрице | ГСО 7117-94, содержание нефтепродуктов - 1,0мг/дм3, фон-твёрдая матрица, таблетка в ампуле | … | … | … | упак. | 1462.81 |  | 5 | 0 | 166 | ГСО нефтепродуктов в водорастворимой матрице | ГСО 7117-94, содержание нефтепродуктов - 1,0мг/дм3, фон-твёрдая матрица, таблетка в ампуле | Установлен режим ограничения закупки иностранной продукции (когда национальный режим не предоставляется) | упак. | 1462.81 | 5 | 7314.05
| 167 | ГСО нефтепродуктов в гексане | ГСО 7950-2001 (вместо ГСО 7422-97), массовая концентрация нефтепродуктов - 1мг/см3 | … | … | … | амп. | 2008.08 |  | 71 | 0 | 167 | ГСО нефтепродуктов в гексане | ГСО 7950-2001 (вместо ГСО 7422-97), массовая концентрация нефтепродуктов - 1мг/см3 | Установлен режим ограничения закупки иностранной продукции (когда национальный режим не предоставляется) | амп. | 2008.08 | 71 | 142573.68
| 168 | ГСО нефтепродукты в водорастворимой матрице | ГСО 8648-2005 НВМ-1-ЭК (0,05 мг/см3) | … | … | … | упак. | 651.17 |  | 8 | 0 | 168 | ГСО нефтепродукты в водорастворимой матрице | ГСО 8648-2005 НВМ-1-ЭК (0,05 мг/см3) | Установлен режим ограничения закупки иностранной продукции (когда национальный режим не предоставляется) | упак. | 651.17 | 8 | 5209.36
| 169 | ГСО нефтепродуктов (углеводородов) в четыреххлористом углероде | ГСО 7248-96 МЭП 001-91 50,0 мг/см3 (5 ампул в упаковке) | … | … | … | упак. | 336.7 |  | 5 | 0 | 169 | ГСО нефтепродуктов (углеводородов) в четыреххлористом углероде | ГСО 7248-96 МЭП 001-91 50,0 мг/см3 (5 ампул в упаковке) | Установлен режим ограничения закупки иностранной продукции (когда национальный режим не предоставляется) | упак. | 336.7 | 5 | 1683.5
| 170 | ГСО нитрат-иона | ГСО 7820-2000, 1 г/дм3, амп. 5 мл, фон - вода | … | … | … | амп. | 122.07 |  | 26 | 0 | 170 | ГСО нитрат-иона | ГСО 7820-2000, 1 г/дм3, амп. 5 мл, фон - вода | Установлен режим ограничения закупки иностранной продукции (когда национальный режим не предоставляется) | амп. | 122.07 | 26 | 3173.82
| 171 | ГСО нитрат-иона (I) | ГСО 7258-96, диапазон аттестованных значений массовой концентрации - 0,95-1,05мг/см3, фон-вода , (стекл. амп. по 6мл) | … | … | … | амп. | 717.87 |  | 68 | 0 | 171 | ГСО нитрат-иона (I) | ГСО 7258-96, диапазон аттестованных значений массовой концентрации - 0,95-1,05мг/см3, фон-вода , (стекл. амп. по 6мл) | Установлен режим ограничения закупки иностранной продукции (когда национальный режим не предоставляется) | амп. | 717.87 | 68 | 48815.16
| 172 | ГСО нитрит-ионов | ГСО 7753-2000 (МСО 0202:2001), массовая концентрация - 1мг/мм3, фон - вода | … | … | … | амп. | 128.94 |  | 12 | 0 | 172 | ГСО нитрит-ионов | ГСО 7753-2000 (МСО 0202:2001), массовая концентрация - 1мг/мм3, фон - вода | Установлен режим ограничения закупки иностранной продукции (когда национальный режим не предоставляется) | амп. | 128.94 | 12 | 1547.28
| 173 | ГСО нитрит-ионов | ГСО 7792-2000, 1,0 мг/см3 | … | … | … | амп. | 292.24 |  | 19 | 0 | 173 | ГСО нитрит-ионов | ГСО 7792-2000, 1,0 мг/см3 | Установлен режим ограничения закупки иностранной продукции (когда национальный режим не предоставляется) | амп. | 292.24 | 19 | 5552.56
| 174 | ГСО нитрит-ионов (I) | ГСО 7479-98, интервал массовой концентрации - 0,95-1,05 мг/см3, фон - вода 6мл | … | … | … | амп. | 766.37 |  | 86 | 0 | 174 | ГСО нитрит-ионов (I) | ГСО 7479-98, интервал массовой концентрации - 0,95-1,05 мг/см3, фон - вода 6мл | Установлен режим ограничения закупки иностранной продукции (когда национальный режим не предоставляется) | амп. | 766.37 | 86 | 65907.82
| 175 | ГСО общей (карбонатной) щелочности воды | ГСО 9285-2009, аттестованное значение 1000ммоль/дм3, пробирка 10 куб.см | … | … | … | амп. | 512.13 |  | 68 | 0 | 175 | ГСО общей (карбонатной) щелочности воды | ГСО 9285-2009, аттестованное значение 1000ммоль/дм3, пробирка 10 куб.см | Установлен режим ограничения закупки иностранной продукции (когда национальный режим не предоставляется) | амп. | 512.13 | 68 | 34824.84
| 176 | ГСО общей жесткости воды | ГСО 7373-97, 10ммоль/дм3, амп. 20 мл | … | … | … | амп. | 280.11 |  | 36 | 0 | 176 | ГСО общей жесткости воды | ГСО 7373-97, 10ммоль/дм3, амп. 20 мл | Установлен режим ограничения закупки иностранной продукции (когда национальный режим не предоставляется) | амп. | 280.11 | 36 | 10083.96
| 177 | ГСО общей жесткости воды | ГСО 8206-2002, суммарная молярная конц. эквивалента ионов кальция и магния - 100ммоль/дм3, фон - вода (стек.амп. 6мл) | … | … | … | амп. | 938.16 |  | 71 | 0 | 177 | ГСО общей жесткости воды | ГСО 8206-2002, суммарная молярная конц. эквивалента ионов кальция и магния - 100ммоль/дм3, фон - вода (стек.амп. 6мл) | Установлен режим ограничения закупки иностранной продукции (когда национальный режим не предоставляется) | амп. | 938.16 | 71 | 66609.36
| 178 | ГСО ПАВ-А додецилсульфат натрия (раствор) | ГСО 7348-96, 10мг/см3 | … | … | … | амп. | 548.5 |  | 8 | 0 | 178 | ГСО ПАВ-А додецилсульфат натрия (раствор) | ГСО 7348-96, 10мг/см3 | Установлен режим ограничения закупки иностранной продукции (когда национальный режим не предоставляется) | амп. | 548.5 | 8 | 4388
| 179 | ГСО ПАВ-А додецилсульфат натрия (раствор) | ГСО 8748-2006, 1мг/см3 | … | … | … | амп. | 457.15 |  | 14 | 0 | 179 | ГСО ПАВ-А додецилсульфат натрия (раствор) | ГСО 8748-2006, 1мг/см3 | Установлен режим ограничения закупки иностранной продукции (когда национальный режим не предоставляется) | амп. | 457.15 | 14 | 6400.1
| 180 | ГСО перманганатной окисляемости воды | ГСО 7797-2000, аттестованное значение - 1,0мг/см3 | … | … | … | амп. | 512.13 |  | 86 | 0 | 180 | ГСО перманганатной окисляемости воды | ГСО 7797-2000, аттестованное значение - 1,0мг/см3 | Установлен режим ограничения закупки иностранной продукции (когда национальный режим не предоставляется) | амп. | 512.13 | 86 | 44043.18
| 181 | ГСО плотности жидкостей ПЛ-900-ЭК | ГСО 8622-2004, диапазон аттестованных значений - 898,0-902,0кг/м3, флакон 250см3 | … | … | … | флак. | 1350.85 |  | 19 | 0 | 181 | ГСО плотности жидкостей ПЛ-900-ЭК | ГСО 8622-2004, диапазон аттестованных значений - 898,0-902,0кг/м3, флакон 250см3 | Установлен режим ограничения закупки иностранной продукции (когда национальный режим не предоставляется) | флак. | 1350.85 | 19 | 25666.15
| 182 | ГСО плотности нефти П-ТЦСМ | ГСО 8882-2007, плотность при 20С - 0,89кг/м2, бутылка 1дм3 | … | … | … | флак. | 2151.58 |  | 14 | 0 | 182 | ГСО плотности нефти П-ТЦСМ | ГСО 8882-2007, плотность при 20С - 0,89кг/м2, бутылка 1дм3 | Установлен режим ограничения закупки иностранной продукции (когда национальный режим не предоставляется) | флак. | 2151.58 | 14 | 30122.12
| 183 | ГСО рН водной вытяжки нефтепродуктов | ГСО 8638-2004 (№МСО 1437:2007), рН водной вытяжки при 20С - 7,0, флакон 60 куб.см | … | … | … | флак. | 7036.78 |  | 14 | 0 | 183 | ГСО рН водной вытяжки нефтепродуктов | ГСО 8638-2004 (№МСО 1437:2007), рН водной вытяжки при 20С - 7,0, флакон 60 куб.см | Установлен режим ограничения закупки иностранной продукции (когда национальный режим не предоставляется) | флак. | 7036.78 | 14 | 98514.92
| 184 | ГСО содержания жиров в водорастворимой матрице | ГСО 9115-2008 (ЖВМ-ВНИИМ-0,2)(0,20-0,22 г/дм3) (2 стек.амп.5см3) | … | … | … | комп. | 4772.43 |  | 1 | 0 | 184 | ГСО содержания жиров в водорастворимой матрице | ГСО 9115-2008 (ЖВМ-ВНИИМ-0,2)(0,20-0,22 г/дм3) (2 стек.амп.5см3) | Установлен режим ограничения закупки иностранной продукции (когда национальный режим не предоставляется) | комп. | 4772.43 | 1 | 4772.43
| 185 | ГСО состава нефтепродуктов в ЧХУ | ГСО 7248-96, (50 мг/см3), амп. 1,2 см3 | … | … | … | амп. | 336.7 |  | 11 | 0 | 185 | ГСО состава нефтепродуктов в ЧХУ | ГСО 7248-96, (50 мг/см3), амп. 1,2 см3 | Установлен режим ограничения закупки иностранной продукции (когда национальный режим не предоставляется) | амп. | 336.7 | 11 | 3703.7
| 186 | ГСО сульфат-ионов | ГСО 7684-99, 10 г/дм3 | … | … | … | амп. | 137.43 |  | 17 | 0 | 186 | ГСО сульфат-ионов | ГСО 7684-99, 10 г/дм3 | Установлен режим ограничения закупки иностранной продукции (когда национальный режим не предоставляется) | амп. | 137.43 | 17 | 2336.31
| 187 | ГСО сульфат-ионов (II) | ГСО 7253-96, интервал массовой концентрации - 0,95-1,05 мг/см3, фон - вода (стек.амп.6 мл) | … | … | … | амп. | 762.33 |  | 52 | 0 | 187 | ГСО сульфат-ионов (II) | ГСО 7253-96, интервал массовой концентрации - 0,95-1,05 мг/см3, фон - вода (стек.амп.6 мл) | Установлен режим ограничения закупки иностранной продукции (когда национальный режим не предоставляется) | амп. | 762.33 | 52 | 39641.16
| 188 | ГСО сульфат-ионов (II) | ГСО 7480-98, интервал массовой концентрации - 9,5-10,5 мг/см3, фон - вода (стек.амп.6 мл) | … | … | … | амп. | 795.47 |  | 30 | 0 | 188 | ГСО сульфат-ионов (II) | ГСО 7480-98, интервал массовой концентрации - 9,5-10,5 мг/см3, фон - вода (стек.амп.6 мл) | Установлен режим ограничения закупки иностранной продукции (когда национальный режим не предоставляется) | амп. | 795.47 | 30 | 23864.1
| 189 | ГСО сульфат-ионов (бывш. ГСО 6092-91) | ГСО 7480-98 (10мг/см3), 5 стекл. амп. по 6 см3 (фон-вода) | … | … | … | упак. | 795.47 |  | 19 | 0 | 189 | ГСО сульфат-ионов (бывш. ГСО 6092-91) | ГСО 7480-98 (10мг/см3), 5 стекл. амп. по 6 см3 (фон-вода) | Установлен режим ограничения закупки иностранной продукции (когда национальный режим не предоставляется) | упак. | 795.47 | 19 | 15113.93
| 190 | ГСО сульфат-ионов (бывш. ГСО 6092-91) | ГСО 7480-98 (10мг/см3), стекл. амп. 6 см3 (фон-вода) | … | … | … | амп. | 795.47 |  | 11 | 0 | 190 | ГСО сульфат-ионов (бывш. ГСО 6092-91) | ГСО 7480-98 (10мг/см3), стекл. амп. 6 см3 (фон-вода) | Установлен режим ограничения закупки иностранной продукции (когда национальный режим не предоставляется) | амп. | 795.47 | 11 | 8750.17
| 191 | ГСО сульфид-иона | ГСО 7861-2000 1 мг/см3 | … | … | … | амп. | 457.15 |  | 2 | 0 | 191 | ГСО сульфид-иона | ГСО 7861-2000 1 мг/см3 | Установлен режим ограничения закупки иностранной продукции (когда национальный режим не предоставляется) | амп. | 457.15 | 2 | 914.3
| 192 | ГСО сульфид-иона 1,0 г/дм3 | ГСО 7970-2001 (5 мл), фон - вода | … | … | … | амп. | 184.72 |  | 15 | 0 | 192 | ГСО сульфид-иона 1,0 г/дм3 | ГСО 7970-2001 (5 мл), фон - вода | Установлен режим ограничения закупки иностранной продукции (когда национальный режим не предоставляется) | амп. | 184.72 | 15 | 2770.8
| 193 | ГСО сухого остатка воды | ГСО 9101-2008, массовая концентрация сухого остатка - 10г/дм3 амп.5см3 | … | … | … | амп. | 436.14 |  | 10 | 0 | 193 | ГСО сухого остатка воды | ГСО 9101-2008, массовая концентрация сухого остатка - 10г/дм3 амп.5см3 | Установлен режим ограничения закупки иностранной продукции (когда национальный режим не предоставляется) | амп. | 436.14 | 10 | 4361.4
| 194 | ГСО сухого остатка воды | ГСО 9101-2008, массовая концентрация сухого остатка - 30г/дм3 амп.5см3 | … | … | … | амп. | 438.97 |  | 7 | 0 | 194 | ГСО сухого остатка воды | ГСО 9101-2008, массовая концентрация сухого остатка - 30г/дм3 амп.5см3 | Установлен режим ограничения закупки иностранной продукции (когда национальный режим не предоставляется) | амп. | 438.97 | 7 | 3072.79
| 195 | ГСО сухого остатка воды | ГСО 9101-2008, массовая концентрация сухого остатка - 50г/дм3 амп.5см3 | … | … | … | амп. | 394.91 |  | 25 | 0 | 195 | ГСО сухого остатка воды | ГСО 9101-2008, массовая концентрация сухого остатка - 50г/дм3 амп.5см3 | Установлен режим ограничения закупки иностранной продукции (когда национальный режим не предоставляется) | амп. | 394.91 | 25 | 9872.75
| 196 | ГСО температуры вспышки нефтепродуктов в открытом тигле | ГСО 5091-89, тип ТОТ-4 на 227С, ГОСТ4333; ASTMD92 | … | … | … | упак. | 5010.51 |  | 2 | 0 | 196 | ГСО температуры вспышки нефтепродуктов в открытом тигле | ГСО 5091-89, тип ТОТ-4 на 227С, ГОСТ4333; ASTMD92 | Установлен режим ограничения закупки иностранной продукции (когда национальный режим не предоставляется) | упак. | 5010.51 | 2 | 10021.02
| 197 | ГСО температуры вспышки углеводородов и масел в закрытом тигле | ГСО 8134-2002, диапазон аттестованных значений - 47-55С, флакон 250 куб.см | … | … | … | флак. | 1619.64 |  | 12 | 0 | 197 | ГСО температуры вспышки углеводородов и масел в закрытом тигле | ГСО 8134-2002, диапазон аттестованных значений - 47-55С, флакон 250 куб.см | Установлен режим ограничения закупки иностранной продукции (когда национальный режим не предоставляется) | флак. | 1619.64 | 12 | 19435.68
| 198 | ГСО температуры вспышки в открытом тигле (углеводороды, масла) | ГСО 10830-2016, тип ТОТ-3 (128,0 С), флакон 85 куб.см | … | … | … | флак. | 5010.51 |  | 5 | 0 | 198 | ГСО температуры вспышки в открытом тигле (углеводороды, масла) | ГСО 10830-2016, тип ТОТ-3 (128,0 С), флакон 85 куб.см | Установлен режим ограничения закупки иностранной продукции (когда национальный режим не предоставляется) | флак. | 5010.51 | 5 | 25052.55
| 199 | ГСО температуры вспышки углеводородов и масел в открытом тигле ТВОТ-150-ЭК | ГСО 8152-2002, 145-160С, флакон 250 куб.см | … | … | … | флак. | 1619.64 |  | 4 | 0 | 199 | ГСО температуры вспышки углеводородов и масел в открытом тигле ТВОТ-150-ЭК | ГСО 8152-2002, 145-160С, флакон 250 куб.см | Установлен режим ограничения закупки иностранной продукции (когда национальный режим не предоставляется) | флак. | 1619.64 | 4 | 6478.56
| 200 | ГСО температуры вспышки углеводородов и масел в открытом тигле ТВОТ-150-ЭК | ГСО 8152-2002, 145-160С, флакон 500 куб.см | … | … | … | флак. | 2470.49 |  | 2 | 0 | 200 | ГСО температуры вспышки углеводородов и масел в открытом тигле ТВОТ-150-ЭК | ГСО 8152-2002, 145-160С, флакон 500 куб.см | Установлен режим ограничения закупки иностранной продукции (когда национальный режим не предоставляется) | флак. | 2470.49 | 2 | 4940.98
| 201 | ГСО температуры вспышки углеводородов и масел в открытом тигле ТВОТ-190-ЭК | ГСО 8153-2002, 185-205С, 100 мл | … | … | … | флак. | 1125.71 |  | 1 | 0 | 201 | ГСО температуры вспышки углеводородов и масел в открытом тигле ТВОТ-190-ЭК | ГСО 8153-2002, 185-205С, 100 мл | Установлен режим ограничения закупки иностранной продукции (когда национальный режим не предоставляется) | флак. | 1125.71 | 1 | 1125.71
| 202 | ГСО температуры вспышки углеводородов и масел в открытом тигле ТВОТ-190-ЭК | ГСО 8153-2002, 185-205С, флакон 250 куб.см | … | … | … | флак. | 1619.64 |  | 12 | 0 | 202 | ГСО температуры вспышки углеводородов и масел в открытом тигле ТВОТ-190-ЭК | ГСО 8153-2002, 185-205С, флакон 250 куб.см | Установлен режим ограничения закупки иностранной продукции (когда национальный режим не предоставляется) | флак. | 1619.64 | 12 | 19435.68
| 203 | ГСО температуры вспышки углеводородов и масел в открытом тигле ТВОТ-190-ЭК | ГСО 8153-2002, 185-205С, флакон 500 куб.см | … | … | … | флак. | 2470.49 |  | 7 | 0 | 203 | ГСО температуры вспышки углеводородов и масел в открытом тигле ТВОТ-190-ЭК | ГСО 8153-2002, 185-205С, флакон 500 куб.см | Установлен режим ограничения закупки иностранной продукции (когда национальный режим не предоставляется) | флак. | 2470.49 | 7 | 17293.43
| 204 | ГСО уголь каменный марки Д (СО-23) или эквивалент | ГСО 8437-2003 (75 грамм в упаковке) | … | … | … | упак. | 50400.16 |  | 2 | 0 | 204 | ГСО уголь каменный марки Д (СО-23) или эквивалент | ГСО 8437-2003 (75 грамм в упаковке) | Установлен режим ограничения закупки иностранной продукции (когда национальный режим не предоставляется) | упак. | 50400.16 | 2 | 100800.32
| 205 | ГСО уголь каменный марки Т (СО-44) | ГСО 10896-2017 | … | … | … | г | 662.57 |  | 160 | 0 | 205 | ГСО уголь каменный марки Т (СО-44) | ГСО 10896-2017 | Установлен режим ограничения закупки иностранной продукции (когда национальный режим не предоставляется) | г | 662.57 | 160 | 106011.2
| 206 | ГСО удельной электропроводности УЭП-1 | ГСО 7374-97, аттестованное значение - 11,2См/м, ампула 20 куб.см | … | … | … | амп. | 469.28 |  | 11 | 0 | 206 | ГСО удельной электропроводности УЭП-1 | ГСО 7374-97, аттестованное значение - 11,2См/м, ампула 20 куб.см | Установлен режим ограничения закупки иностранной продукции (когда национальный режим не предоставляется) | амп. | 469.28 | 11 | 5162.08
| 207 | ГСО удельной электропроводности УЭП-4 | ГСО 7377-97, аттестованное значение - 0,029См/м, ампула 20 куб.см | … | … | … | амп. | 469.28 |  | 30 | 0 | 207 | ГСО удельной электропроводности УЭП-4 | ГСО 7377-97, аттестованное значение - 0,029См/м, ампула 20 куб.см | Установлен режим ограничения закупки иностранной продукции (когда национальный режим не предоставляется) | амп. | 469.28 | 30 | 14078.4
| 208 | ГСО удельной электропроводности УЭП-5 | ГСО 7378-97, аттестованное значение - 0,0047См/м, ампула 20 куб.см | … | … | … | амп. | 774.05 |  | 24 | 0 | 208 | ГСО удельной электропроводности УЭП-5 | ГСО 7378-97, аттестованное значение - 0,0047См/м, ампула 20 куб.см | Установлен режим ограничения закупки иностранной продукции (когда национальный режим не предоставляется) | амп. | 774.05 | 24 | 18577.2
| 209 | ГСО фенола в этаноле | ГСО 7270-96, 0,95-1,05 мг/см3, (5 стекл. амп. по 6мл) | … | … | … | упак. | 835.08 |  | 5 | 0 | 209 | ГСО фенола в этаноле | ГСО 7270-96, 0,95-1,05 мг/см3, (5 стекл. амп. по 6мл) | Установлен режим ограничения закупки иностранной продукции (когда национальный режим не предоставляется) | упак. | 835.08 | 5 | 4175.4
| 210 | ГСО фенола в этаноле | ГСО 7270-96, аттестованное значение массовой концентрации - 0,95-1,05мг/см3 по 6мл | … | … | … | амп. | 835.08 |  | 40 | 0 | 210 | ГСО фенола в этаноле | ГСО 7270-96, аттестованное значение массовой концентрации - 0,95-1,05мг/см3 по 6мл | Установлен режим ограничения закупки иностранной продукции (когда национальный режим не предоставляется) | амп. | 835.08 | 40 | 33403.2
| 211 | ГСО фенола в этаноле | ГСО 8714-2005 (1мг/см3) амп.5 см3, | … | … | … | амп. | 835.08 |  | 11 | 0 | 211 | ГСО фенола в этаноле | ГСО 8714-2005 (1мг/см3) амп.5 см3, | Установлен режим ограничения закупки иностранной продукции (когда национальный режим не предоставляется) | амп. | 835.08 | 11 | 9185.88
| 212 | ГСО фосфат-ионов | ГСО 7260-96 1,0 мг/см3 (5 стекл. амп. по 6мл) | … | … | … | упак. | 826.19 |  | 7 | 0 | 212 | ГСО фосфат-ионов | ГСО 7260-96 1,0 мг/см3 (5 стекл. амп. по 6мл) | Установлен режим ограничения закупки иностранной продукции (когда национальный режим не предоставляется) | упак. | 826.19 | 7 | 5783.33
| 213 | ГСО фосфат-ионов | ГСО 7260-96, 0,475-0,525 мг/см3, (5 стекл. амп. по 6мл) | … | … | … | упак. | 826.19 |  | 5 | 0 | 213 | ГСО фосфат-ионов | ГСО 7260-96, 0,475-0,525 мг/см3, (5 стекл. амп. по 6мл) | Установлен режим ограничения закупки иностранной продукции (когда национальный режим не предоставляется) | упак. | 826.19 | 5 | 4130.95
| 214 | ГСО фосфат-ионов | ГСО 7260-96, интервал массовой концентрации - 0,475-0,525 мг/см3, фон - вода 6мл | … | … | … | амп. | 826.19 |  | 10 | 0 | 214 | ГСО фосфат-ионов | ГСО 7260-96, интервал массовой концентрации - 0,475-0,525 мг/см3, фон - вода 6мл | Установлен режим ограничения закупки иностранной продукции (когда национальный режим не предоставляется) | амп. | 826.19 | 10 | 8261.9
| 215 | ГСО фосфат-ионов | ГСО 7748-99, 1 г/дм3 | … | … | … | амп. | 122.07 |  | 30 | 0 | 215 | ГСО фосфат-ионов | ГСО 7748-99, 1 г/дм3 | Установлен режим ограничения закупки иностранной продукции (когда национальный режим не предоставляется) | амп. | 122.07 | 30 | 3662.1
| 216 | ГСО фосфат-ионов (бывш. ГСО 5241-90) | ГСО 7791-2000 (0,5мг/см3), амп. 5см3 (фон-вода) | … | … | … | амп. | 292.24 |  | 5 | 0 | 216 | ГСО фосфат-ионов (бывш. ГСО 5241-90) | ГСО 7791-2000 (0,5мг/см3), амп. 5см3 (фон-вода) | Установлен режим ограничения закупки иностранной продукции (когда национальный режим не предоставляется) | амп. | 292.24 | 5 | 1461.2
| 217 | ГСО фосфат-ионов 6А-1 | ГСО 7018-93 (1,0г/дм3), амп. 5см3, (фон-вода) | … | … | … | амп. | 141.88 |  | 54 | 0 | 217 | ГСО фосфат-ионов 6А-1 | ГСО 7018-93 (1,0г/дм3), амп. 5см3, (фон-вода) | Установлен режим ограничения закупки иностранной продукции (когда национальный режим не предоставляется) | амп. | 141.88 | 54 | 7661.52
| 218 | ГСО фторид-ионов | ГСО 7188-95 (МСО 0099:1995) (2А-1), массовая концентрация - 1г/дм3 , фон - вода, ампула 10 куб.см (фон-вода) | … | … | … | амп. | 365.8 |  | 9 | 0 | 218 | ГСО фторид-ионов | ГСО 7188-95 (МСО 0099:1995) (2А-1), массовая концентрация - 1г/дм3 , фон - вода, ампула 10 куб.см (фон-вода) | Установлен режим ограничения закупки иностранной продукции (когда национальный режим не предоставляется) | амп. | 365.8 | 9 | 3292.2
| 219 | ГСО фторид-ионов | ГСО 6095-91 (МСО 0034:1998), массовая концентрация - 1мг/см3, фон - вода, ампула 20 куб.см или ГСО фторид-ионов 2А-1 (1,0г/дм3), п/п пробирка 10см3, ГСО 7188-95 (фон-вода) | … | … | … | амп. | 365.8 |  | 10 | 0 | 219 | ГСО фторид-ионов | ГСО 6095-91 (МСО 0034:1998), массовая концентрация - 1мг/см3, фон - вода, ампула 20 куб.см или ГСО фторид-ионов 2А-1 (1,0г/дм3), п/п пробирка 10см3, ГСО 7188-95 (фон-вода) | Установлен режим ограничения закупки иностранной продукции (когда национальный режим не предоставляется) | амп. | 365.8 | 10 | 3658
| 220 | ГСО химического и биологического потребления кислорода в воде | ГСО 8048-94, химическое потребление кислорода - 211мг/дм3, биологическое потребление кислорода - 119мг/дм3, пробирка 0,2гр | … | … | … | амп. | 732.01 |  | 1 | 0 | 220 | ГСО химического и биологического потребления кислорода в воде | ГСО 8048-94, химическое потребление кислорода - 211мг/дм3, биологическое потребление кислорода - 119мг/дм3, пробирка 0,2гр | Установлен режим ограничения закупки иностранной продукции (когда национальный режим не предоставляется) | амп. | 732.01 | 1 | 732.01
| 221 | ГСО хлорид-ионов | ГСО 7617-99 (10г/дм3), амп. 5мл, (фон-вода) | … | … | … | амп. | 133.39 |  | 28 | 0 | 221 | ГСО хлорид-ионов | ГСО 7617-99 (10г/дм3), амп. 5мл, (фон-вода) | Установлен режим ограничения закупки иностранной продукции (когда национальный режим не предоставляется) | амп. | 133.39 | 28 | 3734.92
| 222 | ГСО хлорид-ионов (I) | ГСО 7262-96, интервал массовой концентрации - 0,95-1,05 мг/см3, фон - вода 6мл | … | … | … | амп. | 725.55 |  | 45 | 0 | 222 | ГСО хлорид-ионов (I) | ГСО 7262-96, интервал массовой концентрации - 0,95-1,05 мг/см3, фон - вода 6мл | Установлен режим ограничения закупки иностранной продукции (когда национальный режим не предоставляется) | амп. | 725.55 | 45 | 32649.75
| 223 | ГСО хлорид-ионов (I) | ГСО 7478-98, интервал массовой концентрации - 9,5-10,5 мг/см3, фон - вода 6мл | … | … | … | амп. | 790.62 |  | 23 | 0 | 223 | ГСО хлорид-ионов (I) | ГСО 7478-98, интервал массовой концентрации - 9,5-10,5 мг/см3, фон - вода 6мл | Установлен режим ограничения закупки иностранной продукции (когда национальный режим не предоставляется) | амп. | 790.62 | 23 | 18184.26
| 224 | ГСО цветности водных растворов | ГСО 7853-2000, аттестованное значение 500 град, амп. 20 мл | … | … | … | амп. | 512.13 |  | 40 | 0 | 224 | ГСО цветности водных растворов | ГСО 7853-2000, аттестованное значение 500 град, амп. 20 мл | Установлен режим ограничения закупки иностранной продукции (когда национальный режим не предоставляется) | амп. | 512.13 | 40 | 20485.2
| 225 | ГСО цветности водных растворов | ГСО 8214-2002, цветность водных растворов по хромато-кобальтовой шкале - 5000 град. цветности | … | … | … | амп. | 512.13 |  | 48 | 0 | 225 | ГСО цветности водных растворов | ГСО 8214-2002, цветность водных растворов по хромато-кобальтовой шкале - 5000 град. цветности | Установлен режим ограничения закупки иностранной продукции (когда национальный режим не предоставляется) | амп. | 512.13 | 48 | 24582.24
| 226 | Диметиламинобензальдегид-пара | (чда) белый с желтоватым оттенком кристаллический порошок, содержание основного вещества не менее 98,5%, массовая доля остатка после прокаливания (в виде сульфатов) не более 0,1% | … | … | … | кг | 10953.92 |  | 25.5 | 0 | 226 | Диметиламинобензальдегид-пара | (чда) белый с желтоватым оттенком кристаллический порошок, содержание основного вещества не менее 98,5%, массовая доля остатка после прокаливания (в виде сульфатов) не более 0,1% | Установлен режим ограничения закупки иностранной продукции (когда национальный режим не предоставляется) | кг | 10953.92 | 25.5 | 279324.96
| 227 | Диметилглиоксим | (чда) | … | … | … | кг | 17178.66 |  | 0.03 | 0 | 227 | Диметилглиоксим | (чда) | Установлен режим ограничения закупки иностранной продукции (когда национальный режим не предоставляется) | кг | 17178.66 | 0.03 | 515.3598
| 228 | Диметил-п-фенилендиамин сернокислый | (чда) Кристаллический порошок белого цвета. Гигроскопичен. Содержание осн. вещества - не менее 99% | … | … | … | кг | 47696.04 |  | 0.04 | 0 | 228 | Диметил-п-фенилендиамин сернокислый | (чда) Кристаллический порошок белого цвета. Гигроскопичен. Содержание осн. вещества - не менее 99% | Установлен режим ограничения закупки иностранной продукции (когда национальный режим не предоставляется) | кг | 47696.04 | 0.04 | 1907.8416
| 229 | Диоктилсульфосукцинат натрия фас. 0,1 кг; | CAS 577-11-7 анионное ПАВ | … | … | … | кг | 3674.21 |  | 0.2 | 0 | 229 | Диоктилсульфосукцинат натрия фас. 0,1 кг; | CAS 577-11-7 анионное ПАВ | Установлен режим ограничения закупки иностранной продукции (когда национальный режим не предоставляется) | кг | 3674.21 | 0.2 | 734.842
| 230 | Дитизон | (чда) мелкокристаллический порошок чёрного цвета, труднорастворимый в воде, спирте и эфире, лучше - в четыреххлористом углероде и хлороформе | … | … | … | кг | 48625.71 |  | 0.185 | 0 | 230 | Дитизон | (чда) мелкокристаллический порошок чёрного цвета, труднорастворимый в воде, спирте и эфире, лучше - в четыреххлористом углероде и хлороформе | Установлен режим ограничения закупки иностранной продукции (когда национальный режим не предоставляется) | кг | 48625.71 | 0.185 | 8995.7564
| 231 | Дифенилкарбазон | (чда) кристаллический порошок от светло-оранжевого до оранжевого цвета, растворим в спирте | … | … | … | кг | 41350.04 |  | 0.31 | 0 | 231 | Дифенилкарбазон | (чда) кристаллический порошок от светло-оранжевого до оранжевого цвета, растворим в спирте | Установлен режим ограничения закупки иностранной продукции (когда национальный режим не предоставляется) | кг | 41350.04 | 0.31 | 12818.5124
| 232 | Дихлорэтан (этилен хлористый) | (хч) | … | … | … | кг | 606.31 |  | 0.1 | 0 | 232 | Дихлорэтан (этилен хлористый) | (хч) | Установлен режим ограничения закупки иностранной продукции (когда национальный режим не предоставляется) | кг | 606.31 | 0.1 | 60.631
| 233 | Железо (II) хлорид 4-вод | Panreac 141868.1209 или эквивалент | … | … | … | кг | 1495.55 |  | 0.1 | 0 | 233 | Железо (II) хлорид 4-вод | Panreac 141868.1209 или эквивалент | Установлен режим ограничения закупки иностранной продукции (когда национальный режим не предоставляется) | кг | 1495.55 | 0.1 | 149.555
| 234 | Железо (III) хлорид 6-вод (Железо III хлорное) | (ч) | … | … | … | кг | 1253.03 |  | 1.5 | 0 | 234 | Железо (III) хлорид 6-вод (Железо III хлорное) | (ч) | Установлен режим ограничения закупки иностранной продукции (когда национальный режим не предоставляется) | кг | 1253.03 | 1.5 | 1879.545
| 235 | Железо (III) хлорид 6-вод (Железо III хлорное) Panreac 141358.1210 или эквивалент | (осч) содержание основного вещества 97-102%, данные параметры необходимы для определения БПК в соответствии с ПНДФ 14.1:2:3:4.123-97 | … | … | … | кг | 1495.55 |  | 0.615 | 0 | 235 | Железо (III) хлорид 6-вод (Железо III хлорное) Panreac 141358.1210 или эквивалент | (осч) содержание основного вещества 97-102%, данные параметры необходимы для определения БПК в соответствии с ПНДФ 14.1:2:3:4.123-97 | Установлен режим ограничения закупки иностранной продукции (когда национальный режим не предоставляется) | кг | 1495.55 | 0.615 | 919.7632
| 236 | Железоаммонийные квасцы | (чда) бесцветные или светло-аметистовые кристаллы, массовая доля осн. в-ва не менее 98% | … | … | … | кг | 1568.31 |  | 0.9 | 0 | 236 | Железоаммонийные квасцы | (чда) бесцветные или светло-аметистовые кристаллы, массовая доля осн. в-ва не менее 98% | Установлен режим ограничения закупки иностранной продукции (когда национальный режим не предоставляется) | кг | 1568.31 | 0.9 | 1411.479
| 237 | Изооктан | Массовая доля основного вещества не менее 99%, | … | … | … | кг | 1333.87 |  | 1 | 0 | 237 | Изооктан | Массовая доля основного вещества не менее 99%, | Установлен режим ограничения закупки иностранной продукции (когда национальный режим не предоставляется) | кг | 1333.87 | 1 | 1333.87
| 238 | Изопропиловый спирт (2-пропанол) | (хч) безцветная прозрачная жидкость, массовая доля основного вещества не менее 99,8% | … | … | … | кг | 517.38 |  | 903 | 0 | 238 | Изопропиловый спирт (2-пропанол) | (хч) безцветная прозрачная жидкость, массовая доля основного вещества не менее 99,8% | Установлен режим ограничения закупки иностранной продукции (когда национальный режим не предоставляется) | кг | 517.38 | 903 | 467194.14
| 239 | Индигокармин | (чда) темно-синий порошок, общее содержание не менее 70%, потери при сушке при 135 град. не более 15%, нерастворимое в воде вещество не более 0,2%, тяжелые металлы не более 40 мг/кг | … | … | … | кг | 13916.73 |  | 0.355 | 0 | 239 | Индигокармин | (чда) темно-синий порошок, общее содержание не менее 70%, потери при сушке при 135 град. не более 15%, нерастворимое в воде вещество не более 0,2%, тяжелые металлы не более 40 мг/кг | Установлен режим ограничения закупки иностранной продукции (когда национальный режим не предоставляется) | кг | 13916.73 | 0.355 | 4940.4392
| 240 | Калий азотнокислый (калий нитрат) | (хч) | … | … | … | кг | 1212.61 |  | 1.55 | 0 | 240 | Калий азотнокислый (калий нитрат) | (хч) | Установлен режим ограничения закупки иностранной продукции (когда национальный режим не предоставляется) | кг | 1212.61 | 1.55 | 1879.5455
| 241 | Калий азотнокислый (калий нитрат) | (чда) | … | … | … | кг | 889.25 |  | 1.91 | 0 | 241 | Калий азотнокислый (калий нитрат) | (чда) | Установлен режим ограничения закупки иностранной продукции (когда национальный режим не предоставляется) | кг | 889.25 | 1.91 | 1698.4675
| 242 | Калий гидроокись (калия гидроокись) | (чда) массовая доля гидроксида калия (KOH)- не менее 85,0 % | … | … | … | кг | 292.24 |  | 595.5 | 0 | 242 | Калий гидроокись (калия гидроокись) | (чда) массовая доля гидроксида калия (KOH)- не менее 85,0 % | Установлен режим ограничения закупки иностранной продукции (когда национальный режим не предоставляется) | кг | 292.24 | 595.5 | 174028.92
| 243 | Калий двухромовокислый | (хч) | … | … | … | кг | 2720.29 |  | 9.7 | 0 | 243 | Калий двухромовокислый | (хч) | Установлен режим ограничения закупки иностранной продукции (когда национальный режим не предоставляется) | кг | 2720.29 | 9.7 | 26386.813
| 244 | Калий двухромовокислый | (чда) | … | … | … | кг | 1036.38 |  | 34.1 | 0 | 244 | Калий двухромовокислый | (чда) | Установлен режим ограничения закупки иностранной продукции (когда национальный режим не предоставляется) | кг | 1036.38 | 34.1 | 35340.558
| 245 | Калий двухромовокислый (калия бихромат) | технический, высший сорт | … | … | … | кг | 611.16 |  | 2.1 | 0 | 245 | Калий двухромовокислый (калия бихромат) | технический, высший сорт | Установлен режим ограничения закупки иностранной продукции (когда национальный режим не предоставляется) | кг | 611.16 | 2.1 | 1283.436
| 246 | Калий железистосинеродистый | (чда) | … | … | … | кг | 1151.98 |  | 0.25 | 0 | 246 | Калий железистосинеродистый | (чда) | Установлен режим ограничения закупки иностранной продукции (когда национальный режим не предоставляется) | кг | 1151.98 | 0.25 | 287.995
| 247 | Калий железосинеродистый | (хч) | … | … | … | кг | 1111.56 |  | 0.5 | 0 | 247 | Калий железосинеродистый | (хч) | Установлен режим ограничения закупки иностранной продукции (когда национальный режим не предоставляется) | кг | 1111.56 | 0.5 | 555.78
| 248 | Калий йодистый | (хч) | … | … | … | кг | 9235.25 |  | 1.6 | 0 | 248 | Калий йодистый | (хч) | Установлен режим ограничения закупки иностранной продукции (когда национальный режим не предоставляется) | кг | 9235.25 | 1.6 | 14776.4
| 249 | Калий йодистый | (чда) | … | … | … | кг | 10113.18 |  | 1.1 | 0 | 249 | Калий йодистый | (чда) | Установлен режим ограничения закупки иностранной продукции (когда национальный режим не предоставляется) | кг | 10113.18 | 1.1 | 11124.498
| 250 | Калий йодноватокислый (калий йодат) | (чда) | … | … | … | кг | 11600.65 |  | 0.5 | 0 | 250 | Калий йодноватокислый (калий йодат) | (чда) | Установлен режим ограничения закупки иностранной продукции (когда национальный режим не предоставляется) | кг | 11600.65 | 0.5 | 5800.325
| 251 | Калий марганцевокислый (калий перманганат) | (хч) | … | … | … | кг | 1693.61 |  | 0.5 | 0 | 251 | Калий марганцевокислый (калий перманганат) | (хч) | Установлен режим ограничения закупки иностранной продукции (когда национальный режим не предоставляется) | кг | 1693.61 | 0.5 | 846.805
| 252 | Калий марганцевокислый (калий перманганат) | (ч) | … | … | … | кг | 1487.47 |  | 1.2 | 0 | 252 | Калий марганцевокислый (калий перманганат) | (ч) | Установлен режим ограничения закупки иностранной продукции (когда национальный режим не предоставляется) | кг | 1487.47 | 1.2 | 1784.964
| 253 | Калий надсернокислый | (ч) | … | … | … | кг | 978.17 |  | 0.01 | 0 | 253 | Калий надсернокислый | (ч) | Установлен режим ограничения закупки иностранной продукции (когда национальный режим не предоставляется) | кг | 978.17 | 0.01 | 9.7817
| 254 | Калий роданистый | (чда) | … | … | … | кг | 2384.8 |  | 0.31 | 0 | 254 | Калий роданистый | (чда) | Установлен режим ограничения закупки иностранной продукции (когда национальный режим не предоставляется) | кг | 2384.8 | 0.31 | 739.288
| 255 | Калий сернистокислый пиро | (чда) для определения оксида кремния в воде по ГОСТ Р 52501-2005 | … | … | … | кг | 3278.09 |  | 0.3 | 0 | 255 | Калий сернистокислый пиро | (чда) для определения оксида кремния в воде по ГОСТ Р 52501-2005 | Установлен режим ограничения закупки иностранной продукции (когда национальный режим не предоставляется) | кг | 3278.09 | 0.3 | 983.427
| 256 | Калий сернистокислый пиро | Содержание основного вещества не менее 96% | … | … | … | кг | 3278.09 |  | 0.5 | 0 | 256 | Калий сернистокислый пиро | Содержание основного вещества не менее 96% | Установлен режим ограничения закупки иностранной продукции (когда национальный режим не предоставляется) | кг | 3278.09 | 0.5 | 1639.045
| 257 | Калий сернокислый | (хч) | … | … | … | кг | 472.51 |  | 0.1 | 0 | 257 | Калий сернокислый | (хч) | Установлен режим ограничения закупки иностранной продукции (когда национальный режим не предоставляется) | кг | 472.51 | 0.1 | 47.251
| 258 | Калий сурьмяновиннокислый 0,5-вод | (ч) содержание основного в-ва не менее 99,5%, массовая доля нерастворимых в воде в-в не более 0,01% | … | … | … | кг | 7760.71 |  | 0.07 | 0 | 258 | Калий сурьмяновиннокислый 0,5-вод | (ч) содержание основного в-ва не менее 99,5%, массовая доля нерастворимых в воде в-в не более 0,01% | Установлен режим ограничения закупки иностранной продукции (когда национальный режим не предоставляется) | кг | 7760.71 | 0.07 | 543.2497
| 259 | Калий сурьмяновиннокислый 3-вод (антимонилтартрат) | (хч или чда) массовая доля основного вещества не менее 99,5% | … | … | … | кг | 5105.09 |  | 0.015 | 0 | 259 | Калий сурьмяновиннокислый 3-вод (антимонилтартрат) | (хч или чда) массовая доля основного вещества не менее 99,5% | Установлен режим ограничения закупки иностранной продукции (когда национальный режим не предоставляется) | кг | 5105.09 | 0.015 | 76.5764
| 260 | Калий фосфорнокислый 1-зам (калий дигидроортофосфат) | (хч) | … | … | … | кг | 978.17 |  | 0.22 | 0 | 260 | Калий фосфорнокислый 1-зам (калий дигидроортофосфат) | (хч) | Установлен режим ограничения закупки иностранной продукции (когда национальный режим не предоставляется) | кг | 978.17 | 0.22 | 215.1974
| 261 | Калий фосфорнокислый 2-зам 3-вод | (чда) | … | … | … | кг | 1414.71 |  | 0.18 | 0 | 261 | Калий фосфорнокислый 2-зам 3-вод | (чда) | Установлен режим ограничения закупки иностранной продукции (когда национальный режим не предоставляется) | кг | 1414.71 | 0.18 | 254.6478
| 262 | Калий фосфорнокислый пиро (калий дифосфат) | (ч) | … | … | … | кг | 675.02 |  | 0.05 | 0 | 262 | Калий фосфорнокислый пиро (калий дифосфат) | (ч) | Установлен режим ограничения закупки иностранной продукции (когда национальный режим не предоставляется) | кг | 675.02 | 0.05 | 33.751
| 263 | Калий фталевокислый (калий фталат, бифталат) | (хч) белый мелкокристаллический порошок, массовая доля основного вещества, % 99,8-100,2 | … | … | … | кг | 2506.06 |  | 0.4 | 0 | 263 | Калий фталевокислый (калий фталат, бифталат) | (хч) белый мелкокристаллический порошок, массовая доля основного вещества, % 99,8-100,2 | Установлен режим ограничения закупки иностранной продукции (когда национальный режим не предоставляется) | кг | 2506.06 | 0.4 | 1002.424
| 264 | Калий фталевокислый кислый | (чда) массовая доля осн. вещества не менее 99,8-100,2% | … | … | … | кг | 1952.3 |  | 0.2 | 0 | 264 | Калий фталевокислый кислый | (чда) массовая доля осн. вещества не менее 99,8-100,2% | Установлен режим ограничения закупки иностранной продукции (когда национальный режим не предоставляется) | кг | 1952.3 | 0.2 | 390.46
| 265 | Калий хлористый | (чда) | … | … | … | кг | 431.29 |  | 10 | 0 | 265 | Калий хлористый | (чда) | Установлен режим ограничения закупки иностранной продукции (когда национальный режим не предоставляется) | кг | 431.29 | 10 | 4312.9
| 266 | Калий хлористый | (хч) | … | … | … | кг | 469.28 |  | 7.92 | 0 | 266 | Калий хлористый | (хч) | Установлен режим ограничения закупки иностранной продукции (когда национальный режим не предоставляется) | кг | 469.28 | 7.92 | 3716.6976
| 267 | Калий хромовокислый | (хч) | … | … | … | кг | 3035.57 |  | 0.05 | 0 | 267 | Калий хромовокислый | (хч) | Установлен режим ограничения закупки иностранной продукции (когда национальный режим не предоставляется) | кг | 3035.57 | 0.05 | 151.7785
| 268 | Калий хромовокислый | (чда) | … | … | … | кг | 3035.57 |  | 0.81 | 0 | 268 | Калий хромовокислый | (чда) | Установлен режим ограничения закупки иностранной продукции (когда национальный режим не предоставляется) | кг | 3035.57 | 0.81 | 2458.8117
| 269 | Калий-натрий виннокислый 4-вод | (хч) массовая доля осн.в-ва не менее 99,7%, массовая доля нерастворимых в воде в-в не более 0,005%, массовая доля тяж.металлов не более 0,0001% | … | … | … | кг | 993.94 |  | 2 | 0 | 269 | Калий-натрий виннокислый 4-вод | (хч) массовая доля осн.в-ва не менее 99,7%, массовая доля нерастворимых в воде в-в не более 0,005%, массовая доля тяж.металлов не более 0,0001% | Установлен режим ограничения закупки иностранной продукции (когда национальный режим не предоставляется) | кг | 993.94 | 2 | 1987.88
| 270 | Калий-натрий виннокислый 4-вод | (чда) | … | … | … | кг | 1111.56 |  | 2.9 | 0 | 270 | Калий-натрий виннокислый 4-вод | (чда) | Установлен режим ограничения закупки иностранной продукции (когда национальный режим не предоставляется) | кг | 1111.56 | 2.9 | 3223.524
| 271 | Калий-натрий виннокислый 4-вод | (ч) | … | … | … | кг | 1111.56 |  | 0.4 | 0 | 271 | Калий-натрий виннокислый 4-вод | (ч) | Установлен режим ограничения закупки иностранной продукции (когда национальный режим не предоставляется) | кг | 1111.56 | 0.4 | 444.624
| 272 | Калий углекислый | (хч) | … | … | … | кг | 549.72 |  | 0.3 | 0 | 272 | Калий углекислый | (хч) | Установлен режим ограничения закупки иностранной продукции (когда национальный режим не предоставляется) | кг | 549.72 | 0.3 | 164.916
| 273 | Калия гидроокись | (хч) | … | … | … | кг | 702.51 |  | 118.2 | 0 | 273 | Калия гидроокись | (хч) | Установлен режим ограничения закупки иностранной продукции (когда национальный режим не предоставляется) | кг | 702.51 | 118.2 | 83036.682
| 274 | Калия гидроокись (чешуйчатая) | (хч) | … | … | … | кг | 702.51 |  | 119 | 0 | 274 | Калия гидроокись (чешуйчатая) | (хч) | Установлен режим ограничения закупки иностранной продукции (когда национальный режим не предоставляется) | кг | 702.51 | 119 | 83598.69
| 275 | Калия гидроокись (чешуйчатая) | (чда) | … | … | … | кг | 366.61 |  | 213 | 0 | 275 | Калия гидроокись (чешуйчатая) | (чда) | Установлен режим ограничения закупки иностранной продукции (когда национальный режим не предоставляется) | кг | 366.61 | 213 | 78087.93
| 276 | Кальций азотнокислый 4-водный чистый | (ч) Используется как осушитель в эксикаторе, согласно РД 52.04.893-2020. Массовая концентрация взвешенных веществ в пробах атмосферного воздуха | … | … | … | кг | 606.31 |  | 1.1 | 0 | 276 | Кальций азотнокислый 4-водный чистый | (ч) Используется как осушитель в эксикаторе, согласно РД 52.04.893-2020. Массовая концентрация взвешенных веществ в пробах атмосферного воздуха | Установлен режим ограничения закупки иностранной продукции (когда национальный режим не предоставляется) | кг | 606.31 | 1.1 | 666.941
| 277 | Кальций углекислый | (хч) | … | … | … | кг | 2570.74 |  | 0.02 | 0 | 277 | Кальций углекислый | (хч) | Установлен режим ограничения закупки иностранной продукции (когда национальный режим не предоставляется) | кг | 2570.74 | 0.02 | 51.4148
| 278 | Кальций углекислый | (чда) | … | … | … | кг | 569.93 |  | 0.2 | 0 | 278 | Кальций углекислый | (чда) | Установлен режим ограничения закупки иностранной продукции (когда национальный режим не предоставляется) | кг | 569.93 | 0.2 | 113.986
| 279 | Кальций хлористый 2-вод | (ч) содержание осн.в-ва не менее 98%, хорошо растворим в воде, в спирте | … | … | … | кг | 3476.15 |  | 9.83 | 0 | 279 | Кальций хлористый 2-вод | (ч) содержание осн.в-ва не менее 98%, хорошо растворим в воде, в спирте | Установлен режим ограничения закупки иностранной продукции (когда национальный режим не предоставляется) | кг | 3476.15 | 9.83 | 34170.5545
| 280 | Кальций хлористый б/вод pure Panreac 141221.1210 или эквивалент (бывш. 211221.1211) 500 г | белое твердое вещество, содержание основного вещества не менее 99% (500 гр/шт) | … | … | … | кг | 476.96 |  | 2.05 | 0 | 280 | Кальций хлористый б/вод pure Panreac 141221.1210 или эквивалент (бывш. 211221.1211) 500 г | белое твердое вещество, содержание основного вещества не менее 99% (500 гр/шт) | Установлен режим ограничения закупки иностранной продукции (когда национальный режим не предоставляется) | кг | 476.96 | 2.05 | 977.768
| 281 | Кальций хлористый б/вод | (ч) гранулированный белый порошок, содержание основного в-ва не менее 97% | … | … | … | кг | 533.55 |  | 9.55 | 0 | 281 | Кальций хлористый б/вод | (ч) гранулированный белый порошок, содержание основного в-ва не менее 97% | Установлен режим ограничения закупки иностранной продукции (когда национальный режим не предоставляется) | кг | 533.55 | 9.55 | 5095.4025
| 282 | Кальций хлористый технический | 1 сорт, порошок или гранулы белого цвета, массовая доля основного в-ва не менее 90% | … | … | … | кг | 50.53 |  | 3 | 0 | 282 | Кальций хлористый технический | 1 сорт, порошок или гранулы белого цвета, массовая доля основного в-ва не менее 90% | Установлен режим ограничения закупки иностранной продукции (когда национальный режим не предоставляется) | кг | 50.53 | 3 | 151.59
| 283 | Камфора синтетическая | Массовая доля основного вещества - не менее 95,0% | … | … | … | кг | 3678.25 |  | 0.1 | 0 | 283 | Камфора синтетическая | Массовая доля основного вещества - не менее 95,0% | Установлен режим ограничения закупки иностранной продукции (когда национальный режим не предоставляется) | кг | 3678.25 | 0.1 | 367.825
| 284 | Карбинол (метанол) | (хч) | … | … | … | л | 822.96 |  | 2.9 | 0 | 284 | Карбинол (метанол) | (хч) | Установлен режим ограничения закупки иностранной продукции (когда национальный режим не предоставляется) | л | 822.96 | 2.9 | 2386.584
| 285 | Кислород | высокой чистоты марка 5.0 (не менее 99,999%), 40л (6,3 м3) | … | … | … | шт | 51048.91 |  | 7 | 0 | 285 | Кислород | высокой чистоты марка 5.0 (не менее 99,999%), 40л (6,3 м3) | Установлен режим ограничения закупки иностранной продукции (когда национальный режим не предоставляется) | шт | 51048.91 | 7 | 357342.37
| 286 | Кобальт (II) хлористый 6-вод | (чда) | … | … | … | кг | 3839.94 |  | 2.35 | 0 | 286 | Кобальт (II) хлористый 6-вод | (чда) | Установлен режим ограничения закупки иностранной продукции (когда национальный режим не предоставляется) | кг | 3839.94 | 2.35 | 9023.859
| 287 | Кобальт сернокислый 7-вод | (чда) | … | … | … | кг | 3516.57 |  | 0.21 | 0 | 287 | Кобальт сернокислый 7-вод | (чда) | Установлен режим ограничения закупки иностранной продукции (когда национальный режим не предоставляется) | кг | 3516.57 | 0.21 | 738.4797
| 288 | Комплект нитей для зажигания С 710.4, IKA (1483700) 6801116 или эквивалент | хлопковые, нарезанные (500 шт), для точного определения калорийности топлива в соответствии со значением теплоты сгорания х/б нитей, внесенным в память калориметра IKA С2000 | … | … | … | упак. | 10605.5 |  | 7 | 0 | 288 | Комплект нитей для зажигания С 710.4, IKA (1483700) 6801116 или эквивалент | хлопковые, нарезанные (500 шт), для точного определения калорийности топлива в соответствии со значением теплоты сгорания х/б нитей, внесенным в память калориметра IKA С2000 | Установлен режим ограничения закупки иностранной продукции (когда национальный режим не предоставляется) | упак. | 10605.5 | 7 | 74238.5
| 289 | Крахмал растворимый | (чда) | … | … | … | кг | 2255.46 |  | 2.05 | 0 | 289 | Крахмал растворимый | (чда) | Установлен режим ограничения закупки иностранной продукции (когда национальный режим не предоставляется) | кг | 2255.46 | 2.05 | 4623.693
| 290 | Ксиленоловый оранжевый | (чда) массовая доля остатка после прокаливания не более 30,0-37,5%, потери при высушивании не более 10,0% | … | … | … | кг | 62651.58 |  | 0.016 | 0 | 290 | Ксиленоловый оранжевый | (чда) массовая доля остатка после прокаливания не более 30,0-37,5%, потери при высушивании не более 10,0% | Установлен режим ограничения закупки иностранной продукции (когда национальный режим не предоставляется) | кг | 62651.58 | 0.016 | 1002.4253
| 291 | Ксилол-орто | (хч) бесцветная, прозрачная жидкость, масс. доля основного в-ва не менее 99,5%; плотность 0.8780-0.8800 г/см3; массовая доля воды не более 0,05% | … | … | … | кг | 610.35 |  | 4.6 | 0 | 291 | Ксилол-орто | (хч) бесцветная, прозрачная жидкость, масс. доля основного в-ва не менее 99,5%; плотность 0.8780-0.8800 г/см3; массовая доля воды не более 0,05% | Установлен режим ограничения закупки иностранной продукции (когда национальный режим не предоставляется) | кг | 610.35 | 4.6 | 2807.61
| 292 | Купризон | (чда) белый порошок, масс.доля осн-го в-ва не менее 99,0% | … | … | … | кг | 34761.52 |  | 0.955 | 0 | 292 | Купризон | (чда) белый порошок, масс.доля осн-го в-ва не менее 99,0% | Установлен режим ограничения закупки иностранной продукции (когда национальный режим не предоставляется) | кг | 34761.52 | 0.955 | 33197.2516
| 293 | Лантан азотно-кислотный 6-водный | (хч) кристаллы белого цвета, гигроскопичны, малекулярная масса 324,92 г/моль, содержание основного вещества более 99%, температура плавления 40С, растворимость в воде - 113,425 г/100 мл. Регистрационный номер CAS (ГОСТ) 10277-43-7 | … | … | … | кг | 12352.47 |  | 0.1 | 0 | 293 | Лантан азотно-кислотный 6-водный | (хч) кристаллы белого цвета, гигроскопичны, малекулярная масса 324,92 г/моль, содержание основного вещества более 99%, температура плавления 40С, растворимость в воде - 113,425 г/100 мл. Регистрационный номер CAS (ГОСТ) 10277-43-7 | Установлен режим ограничения закупки иностранной продукции (когда национальный режим не предоставляется) | кг | 12352.47 | 0.1 | 1235.247
| 294 | Ланолин б/в | густая, вязкая желтая или буровато-желтая масса, своеобразного запаха, плавящаяся при температуре 36-42С, применяется для смазки кранов в газоанализаторах типа КГА-1-1, КГА-1-2, кранов прибора типа ПВН | … | … | … | кг | 3346.81 |  | 1.1 | 0 | 294 | Ланолин б/в | густая, вязкая желтая или буровато-желтая масса, своеобразного запаха, плавящаяся при температуре 36-42С, применяется для смазки кранов в газоанализаторах типа КГА-1-1, КГА-1-2, кранов прибора типа ПВН | Установлен режим ограничения закупки иностранной продукции (когда национальный режим не предоставляется) | кг | 3346.81 | 1.1 | 3681.491
| 295 | Легкосмываемый красный | (чда) порошок красного цвета, растворимость в воде не менее 5 баллов, с концентрацией к стандартному образцу 100% и содержанием нерастворимых в воде примесей не более 1,5 % | … | … | … | кг | 40865 |  | 0.08 | 0 | 295 | Легкосмываемый красный | (чда) порошок красного цвета, растворимость в воде не менее 5 баллов, с концентрацией к стандартному образцу 100% и содержанием нерастворимых в воде примесей не более 1,5 % | Установлен режим ограничения закупки иностранной продукции (когда национальный режим не предоставляется) | кг | 40865 | 0.08 | 3269.2
| 296 | Лимонная кислота 1-вод | (чда) | … | … | … | кг | 379.95 |  | 2.36 | 0 | 296 | Лимонная кислота 1-вод | (чда) | Установлен режим ограничения закупки иностранной продукции (когда национальный режим не предоставляется) | кг | 379.95 | 2.36 | 896.682
| 297 | Лимонная кислота 1-вод | (хч) | … | … | … | кг | 323.36 |  | 0.12 | 0 | 297 | Лимонная кислота 1-вод | (хч) | Установлен режим ограничения закупки иностранной продукции (когда национальный режим не предоставляется) | кг | 323.36 | 0.12 | 38.8032
| 298 | Лимонная кислота | Моногидрат пищевая | … | … | … | кг | 282.94 |  | 0.3 | 0 | 298 | Лимонная кислота | Моногидрат пищевая | Установлен режим ограничения закупки иностранной продукции (когда национальный режим не предоставляется) | кг | 282.94 | 0.3 | 84.882
| 299 | Люмогаллион | (для МВИ на Al и F-) красный порошок, молекулярная масса 344,73 | … | … | … | кг | 552829.43 |  | 0.005 | 0 | 299 | Люмогаллион | (для МВИ на Al и F-) красный порошок, молекулярная масса 344,73 | Установлен режим ограничения закупки иностранной продукции (когда национальный режим не предоставляется) | кг | 552829.43 | 0.005 | 2764.1472
| 300 | Люмокупферон | (чда) кристаллический порошок от желтого до желто-коричневого цвета, чувствительность к меди 0,001 мкг в 1 см3, массовая доля остатка после прокаливания не более 0,05% | … | … | … | кг | 218876.31 |  | 0.01 | 0 | 300 | Люмокупферон | (чда) кристаллический порошок от желтого до желто-коричневого цвета, чувствительность к меди 0,001 мкг в 1 см3, массовая доля остатка после прокаливания не более 0,05% | Установлен режим ограничения закупки иностранной продукции (когда национальный режим не предоставляется) | кг | 218876.31 | 0.01 | 2188.7631
| 301 | Магний сернокислый 7-вод | (хч) | … | … | … | кг | 666.94 |  | 0.8 | 0 | 301 | Магний сернокислый 7-вод | (хч) | Установлен режим ограничения закупки иностранной продукции (когда национальный режим не предоставляется) | кг | 666.94 | 0.8 | 533.552
| 302 | Магний сернокислый 7-вод | (чда) | … | … | … | кг | 666.94 |  | 0.15 | 0 | 302 | Магний сернокислый 7-вод | (чда) | Установлен режим ограничения закупки иностранной продукции (когда национальный режим не предоставляется) | кг | 666.94 | 0.15 | 100.041
| 303 | Марганец (II) сернокислый 5-вод | (чда) | … | … | … | кг | 2320.13 |  | 1.1 | 0 | 303 | Марганец (II) сернокислый 5-вод | (чда) | Установлен режим ограничения закупки иностранной продукции (когда национальный режим не предоставляется) | кг | 2320.13 | 1.1 | 2552.143
| 304 | Марганец (II) хлорид 4-вод | (ч) | … | … | … | кг | 2170.57 |  | 0.2 | 0 | 304 | Марганец (II) хлорид 4-вод | (ч) | Установлен режим ограничения закупки иностранной продукции (когда национальный режим не предоставляется) | кг | 2170.57 | 0.2 | 434.114
| 305 | Марганец (II) хлорид 4-вод | (чда) | … | … | … | кг | 2506.06 |  | 0.95 | 0 | 305 | Марганец (II) хлорид 4-вод | (чда) | Установлен режим ограничения закупки иностранной продукции (когда национальный режим не предоставляется) | кг | 2506.06 | 0.95 | 2380.757
| 306 | Медь сернокислая 5-водная | (ч) массовая доля основного вещества - не менее 99,0%; ТУ 6-09-4525-77 или эквивалент | … | … | … | кг | 563.86 |  | 0.45 | 0 | 306 | Медь сернокислая 5-водная | (ч) массовая доля основного вещества - не менее 99,0%; ТУ 6-09-4525-77 или эквивалент | Установлен режим ограничения закупки иностранной продукции (когда национальный режим не предоставляется) | кг | 563.86 | 0.45 | 253.737
| 307 | Медь (II) сернокислая 5-вод | (хч) | … | … | … | кг | 744.14 |  | 0.7 | 0 | 307 | Медь (II) сернокислая 5-вод | (хч) | Установлен режим ограничения закупки иностранной продукции (когда национальный режим не предоставляется) | кг | 744.14 | 0.7 | 520.898
| 308 | Медь (II) сернокислая 5-вод | (чда) | … | … | … | кг | 778.09 |  | 0.91 | 0 | 308 | Медь (II) сернокислая 5-вод | (чда) | Установлен режим ограничения закупки иностранной продукции (когда национальный режим не предоставляется) | кг | 778.09 | 0.91 | 708.0619
| 309 | Мембрана МФАС-ОС-2 или эквивалент | d=47 мм, размер пор 0,45 мкм, мелкопористый пленочный материал, изготовленный на основе смеси ацетатов целлюлозы, общей пористостью 80-85% | … | … | … | шт | 30.32 |  | 4350 | 0 | 309 | Мембрана МФАС-ОС-2 или эквивалент | d=47 мм, размер пор 0,45 мкм, мелкопористый пленочный материал, изготовленный на основе смеси ацетатов целлюлозы, общей пористостью 80-85% | Установлен режим ограничения закупки иностранной продукции (когда национальный режим не предоставляется) | шт | 30.32 | 4350 | 131892
| 310 | Мембрана МФАС-ОС-2 или эквивалент | диаметр диска мембран 35 мм, толщина мембран 0,45 мкм, производительность по дистиллированной воде при давлении (0.5±0,05) кгс/см2 и температуре (20±3)С 22,0-34,0 мл/см2мин | … | … | … | шт | 23.04 |  | 1800 | 0 | 310 | Мембрана МФАС-ОС-2 или эквивалент | диаметр диска мембран 35 мм, толщина мембран 0,45 мкм, производительность по дистиллированной воде при давлении (0.5±0,05) кгс/см2 и температуре (20±3)С 22,0-34,0 мл/см2мин | Установлен режим ограничения закупки иностранной продукции (когда национальный режим не предоставляется) | шт | 23.04 | 1800 | 41472
| 311 | Мембрана МФАС-ОС-3 или эквивалент | d=47 мм, размер пор 0,8 мкм, мелкопористый пленочный материал, изготовленный на основе смеси ацетатов целлюлозы, общей пористостью 80-85% | … | … | … | шт | 30.32 |  | 300 | 0 | 311 | Мембрана МФАС-ОС-3 или эквивалент | d=47 мм, размер пор 0,8 мкм, мелкопористый пленочный материал, изготовленный на основе смеси ацетатов целлюлозы, общей пористостью 80-85% | Установлен режим ограничения закупки иностранной продукции (когда национальный режим не предоставляется) | шт | 30.32 | 300 | 9096
| 312 | Метиленовый голубой | рыжевато-коричневый мелкий порошок, содерж. осн. в-ва не менее 80%, содерж. нерастворим. в спирте в-в не более 0,6% | … | … | … | кг | 19805.98 |  | 0.36 | 0 | 312 | Метиленовый голубой | рыжевато-коричневый мелкий порошок, содерж. осн. в-ва не менее 80%, содерж. нерастворим. в спирте в-в не более 0,6% | Установлен режим ограничения закупки иностранной продукции (когда национальный режим не предоставляется) | кг | 19805.98 | 0.36 | 7130.1528
| 313 | Метиловый красный | (чда) блестящие фиолетовые кристаллы или порошок фиолетового или красно-бурого цвета, интервал перехода окраски от красной к желтой при рН от 4,2-6,2, массовая доля остатка после прокаливания не более 0,1% | … | … | … | кг | 11115.6 |  | 0.13 | 0 | 313 | Метиловый красный | (чда) блестящие фиолетовые кристаллы или порошок фиолетового или красно-бурого цвета, интервал перехода окраски от красной к желтой при рН от 4,2-6,2, массовая доля остатка после прокаливания не более 0,1% | Установлен режим ограничения закупки иностранной продукции (когда национальный режим не предоставляется) | кг | 11115.6 | 0.13 | 1445.028
| 314 | Метиловый красный водорастворимый | (чда) кирпично-красный или желтовато-оранжевый кристаллический порошок; масс. доля остатка после прокаливания не более 25,0%; интервал рН перехода окраски от красной к желтой 4,2-6,2 | … | … | … | кг | 24333.06 |  | 0.17 | 0 | 314 | Метиловый красный водорастворимый | (чда) кирпично-красный или желтовато-оранжевый кристаллический порошок; масс. доля остатка после прокаливания не более 25,0%; интервал рН перехода окраски от красной к желтой 4,2-6,2 | Установлен режим ограничения закупки иностранной продукции (когда национальный режим не предоставляется) | кг | 24333.06 | 0.17 | 4136.6202
| 315 | Метиловый оранжевый | (чда) кристаллический порошок оранжевого цвета; интервал рН перехода окраски от красной к желтой 3,0-4,4; массовая доля нерастворимых в воде в-в не более 0,1%; массовая доля остатка после прокаливания 19,0-22,0% | … | … | … | кг | 12126.11 |  | 0.51 | 0 | 315 | Метиловый оранжевый | (чда) кристаллический порошок оранжевого цвета; интервал рН перехода окраски от красной к желтой 3,0-4,4; массовая доля нерастворимых в воде в-в не более 0,1%; массовая доля остатка после прокаливания 19,0-22,0% | Установлен режим ограничения закупки иностранной продукции (когда национальный режим не предоставляется) | кг | 12126.11 | 0.51 | 6184.3161
| 316 | Метол (4-метиламинофенол сульфат) | ГОСТ 25664-83 с изм.1,2,3 | … | … | … | кг | 11095.39 |  | 0.9 | 0 | 316 | Метол (4-метиламинофенол сульфат) | ГОСТ 25664-83 с изм.1,2,3 | Установлен режим ограничения закупки иностранной продукции (когда национальный режим не предоставляется) | кг | 11095.39 | 0.9 | 9985.851
| 317 | Мурексид | (чда) порошок красно-коричневого цвета, содержание основного вещества не менее 99%; содержание воды не более 0,01% | … | … | … | кг | 32012.93 |  | 0.12 | 0 | 317 | Мурексид | (чда) порошок красно-коричневого цвета, содержание основного вещества не менее 99%; содержание воды не более 0,01% | Установлен режим ограничения закупки иностранной продукции (когда национальный режим не предоставляется) | кг | 32012.93 | 0.12 | 3841.5516
| 318 | Натрий 8-меркаптохинолинат 2-вод | (чда) желтоватый кристаллический порошок, растворим в воде и этаноле, массовая доля основного вещества не менее 98% | … | … | … | кг | 1043654 |  | 0.028 | 0 | 318 | Натрий 8-меркаптохинолинат 2-вод | (чда) желтоватый кристаллический порошок, растворим в воде и этаноле, массовая доля основного вещества не менее 98% | Установлен режим ограничения закупки иностранной продукции (когда национальный режим не предоставляется) | кг | 1043654 | 0.028 | 29222.312
| 319 | Натрий N,N-диэтилдитиокарбамат 3-вод | (чда) | … | … | … | кг | 5092.97 |  | 1.74 | 0 | 319 | Натрий N,N-диэтилдитиокарбамат 3-вод | (чда) | Установлен режим ограничения закупки иностранной продукции (когда национальный режим не предоставляется) | кг | 5092.97 | 1.74 | 8861.7678
| 320 | Натрий N,N-диэтилдитиокарбамат 3-вод | для аналитики, содержание основного вещества не менее 99,0% | … | … | … | кг | 5092.97 |  | 0.8 | 0 | 320 | Натрий N,N-диэтилдитиокарбамат 3-вод | для аналитики, содержание основного вещества не менее 99,0% | Установлен режим ограничения закупки иностранной продукции (когда национальный режим не предоставляется) | кг | 5092.97 | 0.8 | 4074.376
| 321 | Натрий азотистокислый | (хч) | … | … | … | кг | 367.83 |  | 0.77 | 0 | 321 | Натрий азотистокислый | (хч) | Установлен режим ограничения закупки иностранной продукции (когда национальный режим не предоставляется) | кг | 367.83 | 0.77 | 283.2291
| 322 | Натрий азотнокислый | (хч) | … | … | … | кг | 379.95 |  | 0.82 | 0 | 322 | Натрий азотнокислый | (хч) | Установлен режим ограничения закупки иностранной продукции (когда национальный режим не предоставляется) | кг | 379.95 | 0.82 | 311.559
| 323 | Натрий додецилсульфат (лаурилсульфат натрия) | (хч) для аналитики, содержание осн.в-ва не менее 99,0%, материя, не растворимая в воде не более 0,01%, тяж. металлы (Pb) не более 0,0005% | … | … | … | кг | 4567.5 |  | 0.105 | 0 | 323 | Натрий додецилсульфат (лаурилсульфат натрия) | (хч) для аналитики, содержание осн.в-ва не менее 99,0%, материя, не растворимая в воде не более 0,01%, тяж. металлы (Pb) не более 0,0005% | Установлен режим ограничения закупки иностранной продукции (когда национальный режим не предоставляется) | кг | 4567.5 | 0.105 | 479.5875
| 324 | Натрий кремнефтористый | (чда) массовая доля основного вещества не менее 99,8%, белый кристалический порошок | … | … | … | кг | 1200.49 |  | 0.05 | 0 | 324 | Натрий кремнефтористый | (чда) массовая доля основного вещества не менее 99,8%, белый кристалический порошок | Установлен режим ограничения закупки иностранной продукции (когда национальный режим не предоставляется) | кг | 1200.49 | 0.05 | 60.0245
| 325 | Натрий лимоннокислый 3-зам 5,5-вод | (чда) | … | … | … | кг | 1770.41 |  | 0.3 | 0 | 325 | Натрий лимоннокислый 3-зам 5,5-вод | (чда) | Установлен режим ограничения закупки иностранной продукции (когда национальный режим не предоставляется) | кг | 1770.41 | 0.3 | 531.123
| 326 | Натрий надсернокислый | (чда) ТУ 6-09-2869-78 или эквивалент | … | … | … | кг | 852.87 |  | 0.01 | 0 | 326 | Натрий надсернокислый | (чда) ТУ 6-09-2869-78 или эквивалент | Установлен режим ограничения закупки иностранной продукции (когда национальный режим не предоставляется) | кг | 852.87 | 0.01 | 8.5287
| 327 | Натрий нитропруссидный | (чда) красное кристаллическое в-во с массовой долей не менее 97,5%, сод-е нераств. в воде в-в не более 0,005% | … | … | … | кг | 21018.59 |  | 0.055 | 0 | 327 | Натрий нитропруссидный | (чда) красное кристаллическое в-во с массовой долей не менее 97,5%, сод-е нераств. в воде в-в не более 0,005% | Установлен режим ограничения закупки иностранной продукции (когда национальный режим не предоставляется) | кг | 21018.59 | 0.055 | 1156.0224
| 328 | Натрий салициловокислый (натрий салицилат) | (чда) содержание основного в-ва не менее 99,5%, тяжелых металлов не более 0,001% | … | … | … | кг | 1818.92 |  | 0.16 | 0 | 328 | Натрий салициловокислый (натрий салицилат) | (чда) содержание основного в-ва не менее 99,5%, тяжелых металлов не более 0,001% | Установлен режим ограничения закупки иностранной продукции (когда национальный режим не предоставляется) | кг | 1818.92 | 0.16 | 291.0272
| 329 | Натрий сернистокислый (сульфат натрия) | (чда) | … | … | … | кг | 582.05 |  | 0.5 | 0 | 329 | Натрий сернистокислый (сульфат натрия) | (чда) | Установлен режим ограничения закупки иностранной продукции (когда национальный режим не предоставляется) | кг | 582.05 | 0.5 | 291.025
| 330 | Натрий сернистокислый пиро (натрий метабисульфит) (натрий пиросульфит) | (чда) | … | … | … | кг | 4187.55 |  | 0.11 | 0 | 330 | Натрий сернистокислый пиро (натрий метабисульфит) (натрий пиросульфит) | (чда) | Установлен режим ограничения закупки иностранной продукции (когда национальный режим не предоставляется) | кг | 4187.55 | 0.11 | 460.6305
| 331 | Натрий сернистый 9-вод (натрий сульфид) | (чда) | … | … | … | кг | 2134.2 |  | 8.91 | 0 | 331 | Натрий сернистый 9-вод (натрий сульфид) | (чда) | Установлен режим ограничения закупки иностранной продукции (когда национальный режим не предоставляется) | кг | 2134.2 | 8.91 | 19015.722
| 332 | Натрий серноватистокислый 5-вод | (хч) массовая доля серноватистокислого натрия - 99,5-101,0% | … | … | … | кг | 582.05 |  | 0.4 | 0 | 332 | Натрий серноватистокислый 5-вод | (хч) массовая доля серноватистокислого натрия - 99,5-101,0% | Установлен режим ограничения закупки иностранной продукции (когда национальный режим не предоставляется) | кг | 582.05 | 0.4 | 232.82
| 333 | Натрий серноватистокислый 5-вод | (чда) | … | … | … | кг | 582.05 |  | 0.15 | 0 | 333 | Натрий серноватистокислый 5-вод | (чда) | Установлен режим ограничения закупки иностранной продукции (когда национальный режим не предоставляется) | кг | 582.05 | 0.15 | 87.3075
| 334 | Натрий сернокислый б/вод | (хч) | … | … | … | кг | 565.89 |  | 0.5 | 0 | 334 | Натрий сернокислый б/вод | (хч) | Установлен режим ограничения закупки иностранной продукции (когда национальный режим не предоставляется) | кг | 565.89 | 0.5 | 282.945
| 335 | Натрий сернокислый б/вод | (чда) | … | … | … | кг | 767.99 |  | 7.11 | 0 | 335 | Натрий сернокислый б/вод | (чда) | Установлен режим ограничения закупки иностранной продукции (когда национальный режим не предоставляется) | кг | 767.99 | 7.11 | 5460.4089
| 336 | Натрий тетраборнокислый 10-вод (бура) | (хч) | … | … | … | кг | 1050.93 |  | 0.7 | 0 | 336 | Натрий тетраборнокислый 10-вод (бура) | (хч) | Установлен режим ограничения закупки иностранной продукции (когда национальный режим не предоставляется) | кг | 1050.93 | 0.7 | 735.651
| 337 | Натрий тетраборнокислый 10-вод (бура) | (чда) | … | … | … | кг | 796.28 |  | 1.1 | 0 | 337 | Натрий тетраборнокислый 10-вод (бура) | (чда) | Установлен режим ограничения закупки иностранной продукции (когда национальный режим не предоставляется) | кг | 796.28 | 1.1 | 875.908
| 338 | Натрий углекислый 10-вод | (хч) | … | … | … | кг | 537.59 |  | 0.1 | 0 | 338 | Натрий углекислый 10-вод | (хч) | Установлен режим ограничения закупки иностранной продукции (когда национальный режим не предоставляется) | кг | 537.59 | 0.1 | 53.759
| 339 | Натрий углекислый б/в | (хч) | … | … | … | кг | 521.42 |  | 1.11 | 0 | 339 | Натрий углекислый б/в | (хч) | Установлен режим ограничения закупки иностранной продукции (когда национальный режим не предоставляется) | кг | 521.42 | 1.11 | 578.7762
| 340 | Натрий углекислый б/в | (чда) | … | … | … | кг | 767.99 |  | 4.4 | 0 | 340 | Натрий углекислый б/в | (чда) | Установлен режим ограничения закупки иностранной продукции (когда национальный режим не предоставляется) | кг | 767.99 | 4.4 | 3379.156
| 341 | Натрий углекислый кислый | (хч) | … | … | … | кг | 262.73 |  | 17.1 | 0 | 341 | Натрий углекислый кислый | (хч) | Установлен режим ограничения закупки иностранной продукции (когда национальный режим не предоставляется) | кг | 262.73 | 17.1 | 4492.683
| 342 | Натрий углекислый кислый | (ч) | … | … | … | кг | 262.73 |  | 5.5 | 0 | 342 | Натрий углекислый кислый | (ч) | Установлен режим ограничения закупки иностранной продукции (когда национальный режим не предоставляется) | кг | 262.73 | 5.5 | 1445.015
| 343 | Натрий углекислый кислый | (чда) | … | … | … | кг | 262.73 |  | 4.05 | 0 | 343 | Натрий углекислый кислый | (чда) | Установлен режим ограничения закупки иностранной продукции (когда национальный режим не предоставляется) | кг | 262.73 | 4.05 | 1064.0565
| 344 | Натрий уксуснокислый 3-вод | (осч) однородные кристаллы белого цвета, содержание (хлорная кислота) (расч.по водному р-ру) - 99,0-101,0%, рН 5% раствор - 7,5-9,0 | … | … | … | кг | 4834.28 |  | 4.2 | 0 | 344 | Натрий уксуснокислый 3-вод | (осч) однородные кристаллы белого цвета, содержание (хлорная кислота) (расч.по водному р-ру) - 99,0-101,0%, рН 5% раствор - 7,5-9,0 | Установлен режим ограничения закупки иностранной продукции (когда национальный режим не предоставляется) | кг | 4834.28 | 4.2 | 20303.976
| 345 | Натрий уксуснокислый 3-вод | (чда) | … | … | … | кг | 626.52 |  | 16 | 0 | 345 | Натрий уксуснокислый 3-вод | (чда) | Установлен режим ограничения закупки иностранной продукции (когда национальный режим не предоставляется) | кг | 626.52 | 16 | 10024.32
| 346 | Натрий фосфорнокислый 1-зам 2-вод | (чда) | … | … | … | кг | 1253.03 |  | 4.25 | 0 | 346 | Натрий фосфорнокислый 1-зам 2-вод | (чда) | Установлен режим ограничения закупки иностранной продукции (когда национальный режим не предоставляется) | кг | 1253.03 | 4.25 | 5325.3775
| 347 | Натрий фосфорнокислый 2-зам 12-вод | (хч) | … | … | … | кг | 937.75 |  | 0.5 | 0 | 347 | Натрий фосфорнокислый 2-зам 12-вод | (хч) | Установлен режим ограничения закупки иностранной продукции (когда национальный режим не предоставляется) | кг | 937.75 | 0.5 | 468.875
| 348 | Натрий фосфорнокислый 2-зам 12-вод | (чда) | … | … | … | кг | 893.29 |  | 0.2 | 0 | 348 | Натрий фосфорнокислый 2-зам 12-вод | (чда) | Установлен режим ограничения закупки иностранной продукции (когда национальный режим не предоставляется) | кг | 893.29 | 0.2 | 178.658
| 349 | Натрий фосфорнокислый 2-зам 12-вод (динатрийфосфат) | пищевой, марка E339ii | … | … | … | кг | 274.45 |  | 2710 | 0 | 349 | Натрий фосфорнокислый 2-зам 12-вод (динатрийфосфат) | пищевой, марка E339ii | Установлен режим ограничения закупки иностранной продукции (когда национальный режим не предоставляется) | кг | 274.45 | 2710 | 743759.5
| 350 | Натрий фтористый | (чда) | … | … | … | кг | 1572.35 |  | 0.51 | 0 | 350 | Натрий фтористый | (чда) | Установлен режим ограничения закупки иностранной продукции (когда национальный режим не предоставляется) | кг | 1572.35 | 0.51 | 801.8985
| 351 | Натрий хлористый | (хч) | … | … | … | кг | 194.02 |  | 6.95 | 0 | 351 | Натрий хлористый | (хч) | Установлен режим ограничения закупки иностранной продукции (когда национальный режим не предоставляется) | кг | 194.02 | 6.95 | 1348.439
| 352 | Натрий хлористый | (чда) | … | … | … | кг | 396.12 |  | 4.8 | 0 | 352 | Натрий хлористый | (чда) | Установлен режим ограничения закупки иностранной продукции (когда национальный режим не предоставляется) | кг | 396.12 | 4.8 | 1901.376
| 353 | Натрия гидроокись | (хч) | … | … | … | кг | 409.46 |  | 19.15 | 0 | 353 | Натрия гидроокись | (хч) | Установлен режим ограничения закупки иностранной продукции (когда национальный режим не предоставляется) | кг | 409.46 | 19.15 | 7841.159
| 354 | Натрия гидроокись | (чда) | … | … | … | кг | 237.67 |  | 10.55 | 0 | 354 | Натрия гидроокись | (чда) | Установлен режим ограничения закупки иностранной продукции (когда национальный режим не предоставляется) | кг | 237.67 | 10.55 | 2507.4185
| 355 | Нафтиламин-1 | содержание основного вещества (ГХ, область %) 99.9, диапазон плавления (верхнее значение) 49 С, диапазон плавления (нижнее значение) 50 С | … | … | … | кг | 16208.57 |  | 0.01 | 0 | 355 | Нафтиламин-1 | содержание основного вещества (ГХ, область %) 99.9, диапазон плавления (верхнее значение) 49 С, диапазон плавления (нижнее значение) 50 С | Установлен режим ограничения закупки иностранной продукции (когда национальный режим не предоставляется) | кг | 16208.57 | 0.01 | 162.0857
| 356 | Нитразиновый желтый | (чда) оранжевые кристаллы или желтый порошок, содержание основного вещества не менее 65,0%, нерастворимые в воде вещества, не более 0,01%, интервал перехода рН 6,2-7,6 | … | … | … | кг | 68229.59 |  | 0.235 | 0 | 356 | Нитразиновый желтый | (чда) оранжевые кристаллы или желтый порошок, содержание основного вещества не менее 65,0%, нерастворимые в воде вещества, не более 0,01%, интервал перехода рН 6,2-7,6 | Установлен режим ограничения закупки иностранной продукции (когда национальный режим не предоставляется) | кг | 68229.59 | 0.235 | 16033.9537
| 357 | Олеиновая кислота (олеин) | (ч) Содержание основного вещества,% - 98-100; плотность Р при 20 град.С, г/см3 - 0,890-0,895; темп. кристаллизации, град.С - 9-14; йодное число - не менее 90. | … | … | … | кг | 840.74 |  | 7 | 0 | 357 | Олеиновая кислота (олеин) | (ч) Содержание основного вещества,% - 98-100; плотность Р при 20 град.С, г/см3 - 0,890-0,895; темп. кристаллизации, град.С - 9-14; йодное число - не менее 90. | Установлен режим ограничения закупки иностранной продукции (когда национальный режим не предоставляется) | кг | 840.74 | 7 | 5885.18
| 358 | Окись меди | гранулированная фракция 1,0-2,5 мм | … | … | … | кг | 5921.99 |  | 2 | 0 | 358 | Окись меди | гранулированная фракция 1,0-2,5 мм | Установлен режим ограничения закупки иностранной продукции (когда национальный режим не предоставляется) | кг | 5921.99 | 2 | 11843.98
| 359 | Оксид алюминия активный | фракция 0,16 -0,25 мм | … | … | … | кг | 5630.56 |  | 1.1 | 0 | 359 | Оксид алюминия активный | фракция 0,16 -0,25 мм | Установлен режим ограничения закупки иностранной продукции (когда национальный режим не предоставляется) | кг | 5630.56 | 1.1 | 6193.616
| 360 | Олово (II) хлористое 2-вод | (ч) содержание осн.в-ва не менее 98%; массовая доля аммония не более 0,002%; массовая доля сульфатов не более 0,002% | … | … | … | кг | 8084.07 |  | 0.65 | 0 | 360 | Олово (II) хлористое 2-вод | (ч) содержание осн.в-ва не менее 98%; массовая доля аммония не более 0,002%; массовая доля сульфатов не более 0,002% | Установлен режим ограничения закупки иностранной продукции (когда национальный режим не предоставляется) | кг | 8084.07 | 0.65 | 5254.6455
| 361 | Олово (II) хлористое 2-вод | (чда) содержание осн.веществ не менее 99%; массовая доля аммония не более 0,002%; массовая доля сульфатов не более 0,002% | … | … | … | кг | 7805.17 |  | 9.4 | 0 | 361 | Олово (II) хлористое 2-вод | (чда) содержание осн.веществ не менее 99%; массовая доля аммония не более 0,002%; массовая доля сульфатов не более 0,002% | Установлен режим ограничения закупки иностранной продукции (когда национальный режим не предоставляется) | кг | 7805.17 | 9.4 | 73368.598
| 362 | Осушительный реагент Марка Аква М Молекулярное сито 0,3нм осушитель. Кат. №241 (фасовка 400гр) или эквивалент | Аква М®-Молекулярное сито 0.3 нм осушитель. Осушительный реагент (молекулярное сито 0,3 нм) для воздуха и газов при титровании по Фишеру. ТУ 2638-001-33699038-124-09. | … | … | … | упак. | 10433.71 |  | 1 | 0 | 362 | Осушительный реагент Марка Аква М Молекулярное сито 0,3нм осушитель. Кат. №241 (фасовка 400гр) или эквивалент | Аква М®-Молекулярное сито 0.3 нм осушитель. Осушительный реагент (молекулярное сито 0,3 нм) для воздуха и газов при титровании по Фишеру. ТУ 2638-001-33699038-124-09. | Установлен режим ограничения закупки иностранной продукции (когда национальный режим не предоставляется) | упак. | 10433.71 | 1 | 10433.71
| 363 | ПАН индикатор (1-(2-пиридилазо)-2-нафтол) | (чда) содержание основного вещества не менее 99,0%, оранжевый или оранжево-красный кристаллический порошок, растворимость в метиловом спирте должен выдерживать | … | … | … | кг | 110751.82 |  | 0.08 | 0 | 363 | ПАН индикатор (1-(2-пиридилазо)-2-нафтол) | (чда) содержание основного вещества не менее 99,0%, оранжевый или оранжево-красный кристаллический порошок, растворимость в метиловом спирте должен выдерживать | Установлен режим ограничения закупки иностранной продукции (когда национальный режим не предоставляется) | кг | 110751.82 | 0.08 | 8860.1456
| 364 | Пентаметокси красный | (чда) коричнево-красный или жёлто-оранжевый порошок, интервал перехода окраски красно-фиолетовой к бесцветной в диапазоне рН-1,2-3,4, остаток после прокаливания (в виде сульфатов) не более 0,2% | … | … | … | кг | 259054.16 |  | 0.165 | 0 | 364 | Пентаметокси красный | (чда) коричнево-красный или жёлто-оранжевый порошок, интервал перехода окраски красно-фиолетовой к бесцветной в диапазоне рН-1,2-3,4, остаток после прокаливания (в виде сульфатов) не более 0,2% | Установлен режим ограничения закупки иностранной продукции (когда национальный режим не предоставляется) | кг | 259054.16 | 0.165 | 42743.9364
| 365 | Перекись водорода | (мед) 36...38% | … | … | … | кг | 213.82 |  | 33 | 0 | 365 | Перекись водорода | (мед) 36...38% | Установлен режим ограничения закупки иностранной продукции (когда национальный режим не предоставляется) | кг | 213.82 | 33 | 7056.06
| 366 | Перекись водорода (пергидроль) | (осч 8-4) бесцветная прозрачная жидкость, неограниченно растворимая в воде, спирте и эфире, массовая доля 30-35% | … | … | … | кг | 468.07 |  | 9 | 0 | 366 | Перекись водорода (пергидроль) | (осч 8-4) бесцветная прозрачная жидкость, неограниченно растворимая в воде, спирте и эфире, массовая доля 30-35% | Установлен режим ограничения закупки иностранной продукции (когда национальный режим не предоставляется) | кг | 468.07 | 9 | 4212.63
| 367 | Пирогаллол А | (чда) белый, желтоватый или сероватый кристаллический порошок, темнеющий при хранении с появлением коричневых включений; кислотность (в пересчете на уксусную кислоту) не более 0,05%; массовая доля остатка после прокаливания (в виде сульфатов) не более 0,1% | … | … | … | кг | 13197.25 |  | 22.4 | 0 | 367 | Пирогаллол А | (чда) белый, желтоватый или сероватый кристаллический порошок, темнеющий при хранении с появлением коричневых включений; кислотность (в пересчете на уксусную кислоту) не более 0,05%; массовая доля остатка после прокаливания (в виде сульфатов) не более 0,1% | Установлен режим ограничения закупки иностранной продукции (когда национальный режим не предоставляется) | кг | 13197.25 | 22.4 | 295618.4
| 368 | Пирокатехин | (ч) массовая доля основного вещества - не менее 99%; ТУ-6-09-4025-83 или эквивалент | … | … | … | кг | 2178.66 |  | 0.1 | 0 | 368 | Пирокатехин | (ч) массовая доля основного вещества - не менее 99%; ТУ-6-09-4025-83 или эквивалент | Установлен режим ограничения закупки иностранной продукции (когда национальный режим не предоставляется) | кг | 2178.66 | 0.1 | 217.866
| 369 | Поглотитель химический известковый ХП-И по ГОСТ 6755-88 | Зернистый продукт белого или светло-серого цвета. ХП-И изготавливается из маломагнезиальной извести и гидроксида натрия и содержит не менее 96% гидроксида кальция и 4% гидроксида натрия (в пересчёте на сухое вещество). | … | … | … | кг | 533.55 |  | 5.2 | 0 | 369 | Поглотитель химический известковый ХП-И по ГОСТ 6755-88 | Зернистый продукт белого или светло-серого цвета. ХП-И изготавливается из маломагнезиальной извести и гидроксида натрия и содержит не менее 96% гидроксида кальция и 4% гидроксида натрия (в пересчёте на сухое вещество). | Установлен режим ограничения закупки иностранной продукции (когда национальный режим не предоставляется) | кг | 533.55 | 5.2 | 2774.46
| 370 | Реактив Грисса | (чда) порошок белого, сероватого и лиловато-розового цвета, растворим в воде | … | … | … | кг | 3395.31 |  | 3.28 | 0 | 370 | Реактив Грисса | (чда) порошок белого, сероватого и лиловато-розового цвета, растворим в воде | Установлен режим ограничения закупки иностранной продукции (когда национальный режим не предоставляется) | кг | 3395.31 | 3.28 | 11136.6168
| 371 | Реактив Несслера | (чда) жидкость бледно-желтого цвета, показатель цветности не более 4; чувствительность к иону NH4 - должен выдерживать испытание | … | … | … | кг | 1033.14 |  | 159.5 | 0 | 371 | Реактив Несслера | (чда) жидкость бледно-желтого цвета, показатель цветности не более 4; чувствительность к иону NH4 - должен выдерживать испытание | Установлен режим ограничения закупки иностранной продукции (когда национальный режим не предоставляется) | кг | 1033.14 | 159.5 | 164785.83
| 372 | Реактив Фишера. Марка Аква М - Кулон AG кат.№836 (фасовка 500мл) или эквивалент | Аква М - Кулон АG Анодный раствор для кулонометрического титрования по методу Фишера (для ячеек с мембранной / без мембраны). ТУ 2638-001-33699038-131-09 или эквивалент. | … | … | … | упак. | 8228.38 |  | 1 | 0 | 372 | Реактив Фишера. Марка Аква М - Кулон AG кат.№836 (фасовка 500мл) или эквивалент | Аква М - Кулон АG Анодный раствор для кулонометрического титрования по методу Фишера (для ячеек с мембранной / без мембраны). ТУ 2638-001-33699038-131-09 или эквивалент. | Установлен режим ограничения закупки иностранной продукции (когда национальный режим не предоставляется) | упак. | 8228.38 | 1 | 8228.38
| 373 | Реактив Фишера. Марка Аква М - Кулон CG Кат. №840(фасовка 10 ампул х 5 мл) или эквивалент | Аква М - Кулон CG Катодный раствор для кулонометрического титрования по методу Фишера (для ячеек с мембранной). Общее назначение. | … | … | … | упак. | 8685.53 |  | 1 | 0 | 373 | Реактив Фишера. Марка Аква М - Кулон CG Кат. №840(фасовка 10 ампул х 5 мл) или эквивалент | Аква М - Кулон CG Катодный раствор для кулонометрического титрования по методу Фишера (для ячеек с мембранной). Общее назначение. | Установлен режим ограничения закупки иностранной продукции (когда национальный режим не предоставляется) | упак. | 8685.53 | 1 | 8685.53
| 374 | Ртуть азотно-кислая 0,5 водная | (чда) | … | … | … | кг | 25222.31 |  | 0.02 | 0 | 374 | Ртуть азотно-кислая 0,5 водная | (чда) | Установлен режим ограничения закупки иностранной продукции (когда национальный режим не предоставляется) | кг | 25222.31 | 0.02 | 504.4462
| 375 | Ртуть (II) азотнокислая 1-вод | (хч) ГОСТ 4520-78 с изм.1 | … | … | … | кг | 26677.45 |  | 0.435 | 0 | 375 | Ртуть (II) азотнокислая 1-вод | (хч) ГОСТ 4520-78 с изм.1 | Установлен режим ограничения закупки иностранной продукции (когда национальный режим не предоставляется) | кг | 26677.45 | 0.435 | 11604.6908
| 376 | Ртуть (II) азотнокислая 1-вод | (чда) ГОСТ 4520-78 с изм.1 | … | … | … | кг | 25222.31 |  | 0.26 | 0 | 376 | Ртуть (II) азотнокислая 1-вод | (чда) ГОСТ 4520-78 с изм.1 | Установлен режим ограничения закупки иностранной продукции (когда национальный режим не предоставляется) | кг | 25222.31 | 0.26 | 6557.8006
| 377 | Ртуть (II) окись желтая | (чда) ГОСТ 5230-74 с изм. 1,2 | … | … | … | кг | 19523.04 |  | 0.01 | 0 | 377 | Ртуть (II) окись желтая | (чда) ГОСТ 5230-74 с изм. 1,2 | Установлен режим ограничения закупки иностранной продукции (когда национальный режим не предоставляется) | кг | 19523.04 | 0.01 | 195.2304
| 378 | Салициловая кислота | (фарм) бесцветные кристаллы, содержание основного в-ва не менее 99,6% | … | … | … | кг | 1269.2 |  | 0.56 | 0 | 378 | Салициловая кислота | (фарм) бесцветные кристаллы, содержание основного в-ва не менее 99,6% | Установлен режим ограничения закупки иностранной продукции (когда национальный режим не предоставляется) | кг | 1269.2 | 0.56 | 710.752
| 379 | Салициловая кислота | техническая (марка А, марка Б) | … | … | … | кг | 1269.2 |  | 0.5 | 0 | 379 | Салициловая кислота | техническая (марка А, марка Б) | Установлен режим ограничения закупки иностранной продукции (когда национальный режим не предоставляется) | кг | 1269.2 | 0.5 | 634.6
| 380 | Свинец (II) азотнокислый | (чда) | … | … | … | кг | 1693.61 |  | 0.2 | 0 | 380 | Свинец (II) азотнокислый | (чда) | Установлен режим ограничения закупки иностранной продукции (когда национальный режим не предоставляется) | кг | 1693.61 | 0.2 | 338.722
| 381 | Свинец (II) уксуснокислый 3-вод | (хч) | … | … | … | кг | 2396.93 |  | 0.26 | 0 | 381 | Свинец (II) уксуснокислый 3-вод | (хч) | Установлен режим ограничения закупки иностранной продукции (когда национальный режим не предоставляется) | кг | 2396.93 | 0.26 | 623.2018
| 382 | Свинец (II) уксуснокислый 3-вод | (чда) | … | … | … | кг | 9781.73 |  | 0.005 | 0 | 382 | Свинец (II) уксуснокислый 3-вод | (чда) | Установлен режим ограничения закупки иностранной продукции (когда национальный режим не предоставляется) | кг | 9781.73 | 0.005 | 48.9087
| 383 | Серебро азотнокислое | (хч) | … | … | … | кг | 309620.05 |  | 0.584 | 0 | 383 | Серебро азотнокислое | (хч) | Установлен режим ограничения закупки иностранной продукции (когда национальный режим не предоставляется) | кг | 309620.05 | 0.584 | 180818.1092
| 384 | Серебро азотнокислое | (чда) ГОСТ 1277-75 с изм. 1 | … | … | … | кг | 309620.05 |  | 0.08 | 0 | 384 | Серебро азотнокислое | (чда) ГОСТ 1277-75 с изм. 1 | Установлен режим ограничения закупки иностранной продукции (когда национальный режим не предоставляется) | кг | 309620.05 | 0.08 | 24769.604
| 385 | Серебро сернокислое (серебро сульфат) | (хч) белое кристаллическое вещество, малорастворимое в воде; температура плавления - 660С; плотность - 5,45 г/см2 | … | … | … | кг | 327162.49 |  | 0.06 | 0 | 385 | Серебро сернокислое (серебро сульфат) | (хч) белое кристаллическое вещество, малорастворимое в воде; температура плавления - 660С; плотность - 5,45 г/см2 | Установлен режим ограничения закупки иностранной продукции (когда национальный режим не предоставляется) | кг | 327162.49 | 0.06 | 19629.7494
| 386 | Серная кислота | (осч 11-5) ГОСТ 14262-78 с изм.1,2 | … | … | … | кг | 262.73 |  | 12.6 | 0 | 386 | Серная кислота | (осч 11-5) ГОСТ 14262-78 с изм.1,2 | Установлен режим ограничения закупки иностранной продукции (когда национальный режим не предоставляется) | кг | 262.73 | 12.6 | 3310.398
| 387 | Серная кислота | (осч 25-5) бесцветная маслянистая жидкость, плотность 1,83 г/см3 | … | … | … | кг | 315.28 |  | 27 | 0 | 387 | Серная кислота | (осч 25-5) бесцветная маслянистая жидкость, плотность 1,83 г/см3 | Установлен режим ограничения закупки иностранной продукции (когда национальный режим не предоставляется) | кг | 315.28 | 27 | 8512.56
| 388 | Серная кислота | (хч) упаковочная тара - стеклянная бутыль ГОСТ 4204-77 | … | … | … | кг | 198.06 |  | 1212.4 | 0 | 388 | Серная кислота | (хч) упаковочная тара - стеклянная бутыль ГОСТ 4204-77 | Установлен режим ограничения закупки иностранной продукции (когда национальный режим не предоставляется) | кг | 198.06 | 1212.4 | 240127.944
| 389 | Смазка силиконовая высоковаккуумная Dow Corning High Vacuum Grease или эквивалент | вакуумная консистентная, для смазывания приборов в химических лабораториях (тюбик 50г) | … | … | … | упак. | 3746.97 |  | 3 | 0 | 389 | Смазка силиконовая высоковаккуумная Dow Corning High Vacuum Grease или эквивалент | вакуумная консистентная, для смазывания приборов в химических лабораториях (тюбик 50г) | Установлен режим ограничения закупки иностранной продукции (когда национальный режим не предоставляется) | упак. | 3746.97 | 3 | 11240.91
| 390 | Смазка силиконовая высоковакуумная 100,0 | Для смазывания малонагруженных деталей приборов в химических лабораториях | … | … | … | шт | 3746.97 |  | 1 | 0 | 390 | Смазка силиконовая высоковакуумная 100,0 | Для смазывания малонагруженных деталей приборов в химических лабораториях | Установлен режим ограничения закупки иностранной продукции (когда национальный режим не предоставляется) | шт | 3746.97 | 1 | 3746.97
| 391 | Смесь Эшка | (чда) белый мелкий порошок, содержание Nа2СО3 34-41%, содержание МgО 59-66%, в-ва не растворимые в соляной кислоте и осаждаемые серной кислотой не более 0,02%, содержание общей серы не более 0,003% | … | … | … | кг | 767.99 |  | 4.6 | 0 | 391 | Смесь Эшка | (чда) белый мелкий порошок, содержание Nа2СО3 34-41%, содержание МgО 59-66%, в-ва не растворимые в соляной кислоте и осаждаемые серной кислотой не более 0,02%, содержание общей серы не более 0,003% | Установлен режим ограничения закупки иностранной продукции (когда национальный режим не предоставляется) | кг | 767.99 | 4.6 | 3532.754
| 392 | СО массовой доли воды в нефти и нефтепродуктах В-3 (бывш. ГСО 5762-90) | ГСО 10459-2014, (1,02%), 121мл | … | … | … | флак. | 5214.63 |  | 2 | 0 | 392 | СО массовой доли воды в нефти и нефтепродуктах В-3 (бывш. ГСО 5762-90) | ГСО 10459-2014, (1,02%), 121мл | Установлен режим ограничения закупки иностранной продукции (когда национальный режим не предоставляется) | флак. | 5214.63 | 2 | 10429.26
| 393 | Стандартный образец состава и свойств угля каменного марки А (СО-52) ГСО 11910-2022; упак. 80 г | ГСО 11910-2022 | … | … | … | упак. | 43448.26 |  | 1 | 0 | 393 | Стандартный образец состава и свойств угля каменного марки А (СО-52) ГСО 11910-2022; упак. 80 г | ГСО 11910-2022 | Установлен режим ограничения закупки иностранной продукции (когда национальный режим не предоставляется) | упак. | 43448.26 | 1 | 43448.26
| 394 | Стандартный образец состава и свойств угля каменного марки Г (СО-50) ГСО 11908-2022; упак. - 80 г | ГСО 11908-2022 | … | … | … | упак. | 53005.66 |  | 1 | 0 | 394 | Стандартный образец состава и свойств угля каменного марки Г (СО-50) ГСО 11908-2022; упак. - 80 г | ГСО 11908-2022 | Установлен режим ограничения закупки иностранной продукции (когда национальный режим не предоставляется) | упак. | 53005.66 | 1 | 53005.66
| 395 | Стандартный образец состава и свойств угля каменного марки ОС (СО-53) ГСО 11911-2022; упак. - 80 г | ГСО 11911-2022 | … | … | … | упак. | 53028.7 |  | 1 | 0 | 395 | Стандартный образец состава и свойств угля каменного марки ОС (СО-53) ГСО 11911-2022; упак. - 80 г | ГСО 11911-2022 | Установлен режим ограничения закупки иностранной продукции (когда национальный режим не предоставляется) | упак. | 53028.7 | 1 | 53028.7
| 396 | СО температуры вспышки в закрытом тигле (углеводороды) | ГСО 10805-2016, тип ТЗТ-3 (53С), фл. 85см3 | … | … | … | флак. | 5010.51 |  | 1 | 0 | 396 | СО температуры вспышки в закрытом тигле (углеводороды) | ГСО 10805-2016, тип ТЗТ-3 (53С), фл. 85см3 | Установлен режим ограничения закупки иностранной продукции (когда национальный режим не предоставляется) | флак. | 5010.51 | 1 | 5010.51
| 397 | СО температуры вспышки в закрытом тигле (углеводороды и масла) ТВЗТ-140-ЭК | ГСО 8137-2002 (135.0-149.0 С) 500мл | … | … | … | флак. | 2470.49 |  | 9 | 0 | 397 | СО температуры вспышки в закрытом тигле (углеводороды и масла) ТВЗТ-140-ЭК | ГСО 8137-2002 (135.0-149.0 С) 500мл | Установлен режим ограничения закупки иностранной продукции (когда национальный режим не предоставляется) | флак. | 2470.49 | 9 | 22234.41
| 398 | СО температуры вспышки в закрытом тигле (углеводороды и масла) ТВЗТ-140-ЭК | ГСО 8137-2002 (135.0-149.0 С) флакон 250мл, метод определения по ГОСТ 6356-75 | … | … | … | флак. | 2470.49 |  | 8 | 0 | 398 | СО температуры вспышки в закрытом тигле (углеводороды и масла) ТВЗТ-140-ЭК | ГСО 8137-2002 (135.0-149.0 С) флакон 250мл, метод определения по ГОСТ 6356-75 | Установлен режим ограничения закупки иностранной продукции (когда национальный режим не предоставляется) | флак. | 2470.49 | 8 | 19763.92
| 399 | СО температуры вспышки в закрытом тигле (углеводороды и масла) ТВЗТ-140-ЭК | ГСО 8137-2002 (135.0-149.0 С) флакон 100 мл, метод определения по ГОСТ 6356-75 | … | … | … | флак. | 3377.12 |  | 3 | 0 | 399 | СО температуры вспышки в закрытом тигле (углеводороды и масла) ТВЗТ-140-ЭК | ГСО 8137-2002 (135.0-149.0 С) флакон 100 мл, метод определения по ГОСТ 6356-75 | Установлен режим ограничения закупки иностранной продукции (когда национальный режим не предоставляется) | флак. | 3377.12 | 3 | 10131.36
| 400 | СО уголь каменный марка Д | ГСО 11299-2019 фасовка 1 шт - 80 грамм | … | … | … | шт | 50400.16 |  | 1 | 0 | 400 | СО уголь каменный марка Д | ГСО 11299-2019 фасовка 1 шт - 80 грамм | Установлен режим ограничения закупки иностранной продукции (когда национальный режим не предоставляется) | шт | 50400.16 | 1 | 50400.16
| 401 | Сода кальцинированная | техническая (химреактив) марка Б 2 сорт | … | … | … | кг | 75.18 |  | 2007.55 | 0 | 401 | Сода кальцинированная | техническая (химреактив) марка Б 2 сорт | Установлен режим ограничения закупки иностранной продукции (когда национальный режим не предоставляется) | кг | 75.18 | 2007.55 | 150927.609
| 402 | Соль Мора | (хч) | … | … | … | кг | 1382.38 |  | 1 | 0 | 402 | Соль Мора | (хч) | Установлен режим ограничения закупки иностранной продукции (когда национальный режим не предоставляется) | кг | 1382.38 | 1 | 1382.38
| 403 | Соль | таблетированная сорт "Экстра" или эквивалент | … | … | … | кг | 36.78 |  | 14300 | 0 | 403 | Соль | таблетированная сорт "Экстра" или эквивалент | Установлен режим преимущества российской продукции (когда национальный режим не предоставляется). | кг | 36.78 | 14300 | 525954
| 404 | Соляная кислота | (осч 20-4) | … | … | … | кг | 351.66 |  | 9.4 | 0 | 404 | Соляная кислота | (осч 20-4) | Установлен режим ограничения закупки иностранной продукции (когда национальный режим не предоставляется) | кг | 351.66 | 9.4 | 3305.604
| 405 | Соляная кислота | (хч) упаковочная тара - стеклянная бутыль | … | … | … | кг | 153.6 |  | 183.2 | 0 | 405 | Соляная кислота | (хч) упаковочная тара - стеклянная бутыль | Установлен режим ограничения закупки иностранной продукции (когда национальный режим не предоставляется) | кг | 153.6 | 183.2 | 28139.52
| 406 | Средство Labkem 68, моющее средство "Биоль-окси" или эквивалент | Нейтральный концентрат для мягкой очистки посуды и оборудования из тонкого стекла, а также алюминия, цинка и сплавов, жидкость биоразлагаемая, полностью смывается и эффективно удаляет органические отходы, масла, остатки биологического происхождения, состав: ПАВ, комплексообразователи, ингибирующие агенты, pH: 7.7, канистра 5 литров | … | … | … | кан. | 2742.93 |  | 3 | 0 | 406 | Средство Labkem 68, моющее средство "Биоль-окси" или эквивалент | Нейтральный концентрат для мягкой очистки посуды и оборудования из тонкого стекла, а также алюминия, цинка и сплавов, жидкость биоразлагаемая, полностью смывается и эффективно удаляет органические отходы, масла, остатки биологического происхождения, состав: ПАВ, комплексообразователи, ингибирующие агенты, pH: 7.7, канистра 5 литров | Установлен режим ограничения закупки иностранной продукции (когда национальный режим не предоставляется) | кан. | 2742.93 | 3 | 8228.79
| 407 | Стабилизирующая жидкость Aqua PRO C6000.1 (6287926) или эквивалент | Для создания определенной удельной электрической проводимости дистилированной воды в калориметре IKA С2000, флакон 100 мл | … | … | … | флак. | 30090.54 |  | 5 | 0 | 407 | Стабилизирующая жидкость Aqua PRO C6000.1 (6287926) или эквивалент | Для создания определенной удельной электрической проводимости дистилированной воды в калориметре IKA С2000, флакон 100 мл | Установлен режим ограничения закупки иностранной продукции (когда национальный режим не предоставляется) | флак. | 30090.54 | 5 | 150452.7
| 408 | Стандарт-титр азотная кислота | молярная концентрация раствора - 0,1 моль/дм3 (0,1Н), 1 упаковка - 10 ампул | … | … | … | упак. | 682.3 |  | 13 | 0 | 408 | Стандарт-титр азотная кислота | молярная концентрация раствора - 0,1 моль/дм3 (0,1Н), 1 упаковка - 10 ампул | Установлен режим ограничения закупки иностранной продукции (когда национальный режим не предоставляется) | упак. | 682.3 | 13 | 8869.9
| 409 | Стандарт-титр бензойной кислоты IKA С723 (3243000) или эквивалент | в 1 упаковке 25 грамм (50 таблеток по 0,5г), для калибровки и получения теплоемкости системы в калориметре IKA С2000 | … | … | … | упак. | 39634.6 |  | 3 | 0 | 409 | Стандарт-титр бензойной кислоты IKA С723 (3243000) или эквивалент | в 1 упаковке 25 грамм (50 таблеток по 0,5г), для калибровки и получения теплоемкости системы в калориметре IKA С2000 | Установлен режим ограничения закупки иностранной продукции (когда национальный режим не предоставляется) | упак. | 39634.6 | 3 | 118903.8
| 410 | Стандарт-титр для pH-метрии 2 разряда СТ-12-1 (1,65) 1 набор - 6 флаконов | Стандарт-титр для приготовления рабочих эталонов pH 2 и 3 разрядов СТ-12 - предназначены для приготовления буферных растворов рабочих эталонов pH, воспроизводящих значение pH. | … | … | … | наб. | 2719.89 |  | 2 | 0 | 410 | Стандарт-титр для pH-метрии 2 разряда СТ-12-1 (1,65) 1 набор - 6 флаконов | Стандарт-титр для приготовления рабочих эталонов pH 2 и 3 разрядов СТ-12 - предназначены для приготовления буферных растворов рабочих эталонов pH, воспроизводящих значение pH. | Установлен режим ограничения закупки иностранной продукции (когда национальный режим не предоставляется) | наб. | 2719.89 | 2 | 5439.78
| 411 | Стандарт-титр pH-метрии 2 разряда СТ-12-3 (4,01) 1 набор - 6 флаконов | Стандарт-титр для приготовления рабочих эталонов pH 2 и 3 разрядов СТ-12 - предназначены для приготовления буферных растворов рабочих эталонов pH, воспроизводящих значение pH. | … | … | … | наб. | 2719.89 |  | 5 | 0 | 411 | Стандарт-титр pH-метрии 2 разряда СТ-12-3 (4,01) 1 набор - 6 флаконов | Стандарт-титр для приготовления рабочих эталонов pH 2 и 3 разрядов СТ-12 - предназначены для приготовления буферных растворов рабочих эталонов pH, воспроизводящих значение pH. | Установлен режим ограничения закупки иностранной продукции (когда национальный режим не предоставляется) | наб. | 2719.89 | 5 | 13599.45
| 412 | Стандарт-титр pH-метрии 2 разряда СТ-12-4 (6,86) 1 набор - 6 флаконов | Стандарт-титр для приготовления рабочих эталонов pH 2 и 3 разрядов СТ-12 - предназначены для приготовления буферных растворов рабочих эталонов pH, воспроизводящих значение pH. | … | … | … | наб. | 2719.89 |  | 6 | 0 | 412 | Стандарт-титр pH-метрии 2 разряда СТ-12-4 (6,86) 1 набор - 6 флаконов | Стандарт-титр для приготовления рабочих эталонов pH 2 и 3 разрядов СТ-12 - предназначены для приготовления буферных растворов рабочих эталонов pH, воспроизводящих значение pH. | Установлен режим ограничения закупки иностранной продукции (когда национальный режим не предоставляется) | наб. | 2719.89 | 6 | 16319.34
| 413 | Стандарт-титр pH-метрии 2 разряда СТ-12-4 (9,18) 1 набор - 6 флаконов | Стандарт-титр для приготовления рабочих эталонов pH 2 и 3 разрядов СТ-12 - предназначены для приготовления буферных растворов рабочих эталонов pH, воспроизводящих значение pH. | … | … | … | наб. | 2719.89 |  | 6 | 0 | 413 | Стандарт-титр pH-метрии 2 разряда СТ-12-4 (9,18) 1 набор - 6 флаконов | Стандарт-титр для приготовления рабочих эталонов pH 2 и 3 разрядов СТ-12 - предназначены для приготовления буферных растворов рабочих эталонов pH, воспроизводящих значение pH. | Установлен режим ограничения закупки иностранной продукции (когда национальный режим не предоставляется) | наб. | 2719.89 | 6 | 16319.34
| 414 | Стандарт-титр pH-метрии 2 разряда набор (1,65; 3,56; 4,01; 6,86; 9,18; 12,43) 1 набор - 6 флаконов | Стандарт-титры для приготовления рабочих эталонов pH 2 и 3 разрядов СТ-12 - предназначены для приготовления буферных растворов рабочих эталонов pH, воспроизводящих значение pH. | … | … | … | наб. | 2719.89 |  | 2 | 0 | 414 | Стандарт-титр pH-метрии 2 разряда набор (1,65; 3,56; 4,01; 6,86; 9,18; 12,43) 1 набор - 6 флаконов | Стандарт-титры для приготовления рабочих эталонов pH 2 и 3 разрядов СТ-12 - предназначены для приготовления буферных растворов рабочих эталонов pH, воспроизводящих значение pH. | Установлен режим ограничения закупки иностранной продукции (когда национальный режим не предоставляется) | наб. | 2719.89 | 2 | 5439.78
| 415 | Стандарт-титр для pH-метрии (набор) | ГОСТ 8.135-2004 набор из 5 значений 2 разряда и 1 значения 3 разряда, рН(1,68; 3,56; 4,01; 6,86; 9,18; 12,45) 1 упаковка - 6 ампул | … | … | … | упак. | 2719.89 |  | 25 | 0 | 415 | Стандарт-титр для pH-метрии (набор) | ГОСТ 8.135-2004 набор из 5 значений 2 разряда и 1 значения 3 разряда, рН(1,68; 3,56; 4,01; 6,86; 9,18; 12,45) 1 упаковка - 6 ампул | Установлен режим ограничения закупки иностранной продукции (когда национальный режим не предоставляется) | упак. | 2719.89 | 25 | 67997.25
| 416 | Стандарт-титр для рН-метрии калий тетраоксалат | ГОСТ 8.135-2004, рН(1,65), 3 разряда, 1 упаковка - 6 ампул | … | … | … | упак. | 949.07 |  | 13 | 0 | 416 | Стандарт-титр для рН-метрии калий тетраоксалат | ГОСТ 8.135-2004, рН(1,65), 3 разряда, 1 упаковка - 6 ампул | Установлен режим ограничения закупки иностранной продукции (когда национальный режим не предоставляется) | упак. | 949.07 | 13 | 12337.91
| 417 | Стандарт-титр для рН-метрии калий фосфорнокислый 1-зам, натрий фосфорнокислый 2-зам | ГОСТ 8.135-2004, рН(6,86), 3 разряда, 1 упаковка - 6 ампул | … | … | … | упак. | 926.84 |  | 30 | 0 | 417 | Стандарт-титр для рН-метрии калий фосфорнокислый 1-зам, натрий фосфорнокислый 2-зам | ГОСТ 8.135-2004, рН(6,86), 3 разряда, 1 упаковка - 6 ампул | Установлен режим ограничения закупки иностранной продукции (когда национальный режим не предоставляется) | упак. | 926.84 | 30 | 27805.2
| 418 | Стандарт-титр для рН-метрии калий фталевокислый кислый | ГОСТ 8.135-2004, рН(4,01), 3 разряда, 1 упаковка - 6 ампул | … | … | … | упак. | 987.47 |  | 21 | 0 | 418 | Стандарт-титр для рН-метрии калий фталевокислый кислый | ГОСТ 8.135-2004, рН(4,01), 3 разряда, 1 упаковка - 6 ампул | Установлен режим ограничения закупки иностранной продукции (когда национальный режим не предоставляется) | упак. | 987.47 | 21 | 20736.87
| 419 | Стандарт-титр для рН-метрии натрий тетраборнокислый | ГОСТ 8.135-2004, рН(9,18), 3 разряда, 1 упаковка - 6 ампул | … | … | … | упак. | 908.65 |  | 36 | 0 | 419 | Стандарт-титр для рН-метрии натрий тетраборнокислый | ГОСТ 8.135-2004, рН(9,18), 3 разряда, 1 упаковка - 6 ампул | Установлен режим ограничения закупки иностранной продукции (когда национальный режим не предоставляется) | упак. | 908.65 | 36 | 32711.4
| 420 | Стандарт-титр йод | молярная концентрация раствора - 0,1 моль/дм3 (0,1Н), 1 упаковка - 10 ампул | … | … | … | упак. | 4546.89 |  | 16 | 0 | 420 | Стандарт-титр йод | молярная концентрация раствора - 0,1 моль/дм3 (0,1Н), 1 упаковка - 10 ампул | Установлен режим ограничения закупки иностранной продукции (когда национальный режим не предоставляется) | упак. | 4546.89 | 16 | 72750.24
| 421 | Стандарт-титр калий гидроокись | молярная концентрация раствора - 0,1 моль/дм3 (0,1Н), 1 упаковка - 10 ампул | … | … | … | упак. | 808 |  | 1 | 0 | 421 | Стандарт-титр калий гидроокись | молярная концентрация раствора - 0,1 моль/дм3 (0,1Н), 1 упаковка - 10 ампул | Установлен режим ограничения закупки иностранной продукции (когда национальный режим не предоставляется) | упак. | 808 | 1 | 808
| 422 | Стандарт-титр калий двухромовокислый | молярная концентрация раствора - 0,1 моль/дм3 (0,1Н), 1 упаковка - 10 ампул | … | … | … | упак. | 746.16 |  | 2 | 0 | 422 | Стандарт-титр калий двухромовокислый | молярная концентрация раствора - 0,1 моль/дм3 (0,1Н), 1 упаковка - 10 ампул | Установлен режим ограничения закупки иностранной продукции (когда национальный режим не предоставляется) | упак. | 746.16 | 2 | 1492.32
| 423 | Стандарт-титр калий марганцевокислый | молярная концентрация раствора - 0,1 моль/дм3 (0,1Н), 1 упаковка - 10 ампул | … | … | … | упак. | 782.54 |  | 15 | 0 | 423 | Стандарт-титр калий марганцевокислый | молярная концентрация раствора - 0,1 моль/дм3 (0,1Н), 1 упаковка - 10 ампул | Установлен режим ограничения закупки иностранной продукции (когда национальный режим не предоставляется) | упак. | 782.54 | 15 | 11738.1
| 424 | Стандарт-титр магний сернокислый | молярная концентрация раствора - 0,1 моль/дм3 (0,1Н), 1 упаковка - 10 ампул | … | … | … | упак. | 693.61 |  | 14 | 0 | 424 | Стандарт-титр магний сернокислый | молярная концентрация раствора - 0,1 моль/дм3 (0,1Н), 1 упаковка - 10 ампул | Установлен режим ограничения закупки иностранной продукции (когда национальный режим не предоставляется) | упак. | 693.61 | 14 | 9710.54
| 425 | Стандарт-титр натрий гидроокись | молярная концентрация раствора - 0,1 моль/дм3 (0,1Н), 1 упаковка - 10 ампул | … | … | … | упак. | 671.38 |  | 26 | 0 | 425 | Стандарт-титр натрий гидроокись | молярная концентрация раствора - 0,1 моль/дм3 (0,1Н), 1 упаковка - 10 ампул | Установлен режим ограничения закупки иностранной продукции (когда национальный режим не предоставляется) | упак. | 671.38 | 26 | 17455.88
| 426 | Стандарт-титр натрий гидроокись (натрий гидроксид) | молярная концентрация раствора - 0,1 моль/дм3 (0,1Н), 1 упаковка - 10 полиэтиленовых ампул (нестер.пробирка) | … | … | … | упак. | 671.38 |  | 21 | 0 | 426 | Стандарт-титр натрий гидроокись (натрий гидроксид) | молярная концентрация раствора - 0,1 моль/дм3 (0,1Н), 1 упаковка - 10 полиэтиленовых ампул (нестер.пробирка) | Установлен режим ограничения закупки иностранной продукции (когда национальный режим не предоставляется) | упак. | 671.38 | 21 | 14098.98
| 427 | Стандарт-титр натрий серноватистокислый (теосульфат натрия) | молярная концентрация раствора - 0,1 моль/дм3 (0,1Н), 1 упаковка - 10 ампул | … | … | … | упак. | 713.42 |  | 12 | 0 | 427 | Стандарт-титр натрий серноватистокислый (теосульфат натрия) | молярная концентрация раствора - 0,1 моль/дм3 (0,1Н), 1 упаковка - 10 ампул | Установлен режим ограничения закупки иностранной продукции (когда национальный режим не предоставляется) | упак. | 713.42 | 12 | 8561.04
| 428 | Стандарт-титр натрий тетраборнокислый 10-вод | молярная концентрация раствора - 0,1 моль/дм3 (0,1Н), 1 упаковка - 10 ампул | … | … | … | упак. | 801.13 |  | 3 | 0 | 428 | Стандарт-титр натрий тетраборнокислый 10-вод | молярная концентрация раствора - 0,1 моль/дм3 (0,1Н), 1 упаковка - 10 ампул | Установлен режим ограничения закупки иностранной продукции (когда национальный режим не предоставляется) | упак. | 801.13 | 3 | 2403.39
| 429 | Стандарт-титр натрий углекислый | молярная концентрация раствора - 0,1 моль/дм3 (0,1Н), 1 упаковка - 10 ампул | … | … | … | упак. | 682.3 |  | 3 | 0 | 429 | Стандарт-титр натрий углекислый | молярная концентрация раствора - 0,1 моль/дм3 (0,1Н), 1 упаковка - 10 ампул | Установлен режим ограничения закупки иностранной продукции (когда национальный режим не предоставляется) | упак. | 682.3 | 3 | 2046.9
| 430 | Стандарт-титр натрий хлористый | молярная концентрация раствора - 0,1 моль/дм3 (0,1Н), 1 упаковка - 10 ампул | … | … | … | упак. | 668.96 |  | 17 | 0 | 430 | Стандарт-титр натрий хлористый | молярная концентрация раствора - 0,1 моль/дм3 (0,1Н), 1 упаковка - 10 ампул | Установлен режим ограничения закупки иностранной продукции (когда национальный режим не предоставляется) | упак. | 668.96 | 17 | 11372.32
| 431 | Стандарт-титр серная кислота | молярная концентрация раствора - 0,1 моль/дм3 (0,1Н), 1 упаковка - 10 ампул | … | … | … | упак. | 738.88 |  | 28 | 0 | 431 | Стандарт-титр серная кислота | молярная концентрация раствора - 0,1 моль/дм3 (0,1Н), 1 упаковка - 10 ампул | Установлен режим ограничения закупки иностранной продукции (когда национальный режим не предоставляется) | упак. | 738.88 | 28 | 20688.64
| 432 | Стандарт-титр соляная кислота | молярная концентрация раствора - 0,1 моль/дм3 (0,1Н), 1 упаковка - 10 ампул | … | … | … | упак. | 757.07 |  | 26 | 0 | 432 | Стандарт-титр соляная кислота | молярная концентрация раствора - 0,1 моль/дм3 (0,1Н), 1 упаковка - 10 ампул | Установлен режим ограничения закупки иностранной продукции (когда национальный режим не предоставляется) | упак. | 757.07 | 26 | 19683.82
| 433 | Стандарт-титр сульфата (сернокислого) магния | молярная концентрация раствора - 0,05 моль/дм3 (0,05Н) 1 упаковка - 10 ампул | … | … | … | упак. | 693.61 |  | 1 | 0 | 433 | Стандарт-титр сульфата (сернокислого) магния | молярная концентрация раствора - 0,05 моль/дм3 (0,05Н) 1 упаковка - 10 ампул | Установлен режим ограничения закупки иностранной продукции (когда национальный режим не предоставляется) | упак. | 693.61 | 1 | 693.61
| 434 | Стандарт-титр трилон Б | молярная концентрация раствора - 0,05 моль/дм3 (0,05Н), 1 упаковка - 10 ампул | … | … | … | упак. | 868.23 |  | 11 | 0 | 434 | Стандарт-титр трилон Б | молярная концентрация раствора - 0,05 моль/дм3 (0,05Н), 1 упаковка - 10 ампул | Установлен режим ограничения закупки иностранной продукции (когда национальный режим не предоставляется) | упак. | 868.23 | 11 | 9550.53
| 435 | Стандарт-титр трилон Б | молярная концентрация раствора - 0,1 моль/дм3 (0,1Н), 1 упаковка - 10 ампул | … | … | … | упак. | 868.23 |  | 30 | 0 | 435 | Стандарт-титр трилон Б | молярная концентрация раствора - 0,1 моль/дм3 (0,1Н), 1 упаковка - 10 ампул | Установлен режим ограничения закупки иностранной продукции (когда национальный режим не предоставляется) | упак. | 868.23 | 30 | 26046.9
| 436 | Стандарт-титр уксусная кислота | молярная концентрация раствора - 0,1 моль/дм3 (0,1Н), 1 упаковка - 10 ампул | … | … | … | упак. | 687.15 |  | 2 | 0 | 436 | Стандарт-титр уксусная кислота | молярная концентрация раствора - 0,1 моль/дм3 (0,1Н), 1 упаковка - 10 ампул | Установлен режим ограничения закупки иностранной продукции (когда национальный режим не предоставляется) | упак. | 687.15 | 2 | 1374.3
| 437 | Стандарт-титр щавелевая кислота | молярная концентрация раствора - 0,1 моль/дм3 (0,1Н), 1 упаковка - 10 ампул | … | … | … | упак. | 727.97 |  | 15 | 0 | 437 | Стандарт-титр щавелевая кислота | молярная концентрация раствора - 0,1 моль/дм3 (0,1Н), 1 упаковка - 10 ампул | Установлен режим ограничения закупки иностранной продукции (когда национальный режим не предоставляется) | упак. | 727.97 | 15 | 10919.55
| 438 | Стандарт-титр янтарная кислота | молярная концентрация раствора - 0,1 моль/дм3 (0,1Н), 1 упаковка - 10 ампул | … | … | … | упак. | 839.53 |  | 2 | 0 | 438 | Стандарт-титр янтарная кислота | молярная концентрация раствора - 0,1 моль/дм3 (0,1Н), 1 упаковка - 10 ампул | Установлен режим ограничения закупки иностранной продукции (когда национальный режим не предоставляется) | упак. | 839.53 | 2 | 1679.06
| 439 | Стекловата промытая Panreac 211376.1209 или эквивалент | волокнистый минеральный материал, разновидность минеральной ваты, высокая химическая стойкость, растворимость в НСL | … | … | … | кг | 877.53 |  | 0.5 | 0 | 439 | Стекловата промытая Panreac 211376.1209 или эквивалент | волокнистый минеральный материал, разновидность минеральной ваты, высокая химическая стойкость, растворимость в НСL | Установлен режим ограничения закупки иностранной продукции (когда национальный режим не предоставляется) | кг | 877.53 | 0.5 | 438.765
| 440 | Стильбазо | (чда) бесцветные кристаллы ромбической формы, растворим в воде, в органических растворителях, содержание основного вещества не менее 99,5% | … | … | … | кг | 118593.37 |  | 0.02 | 0 | 440 | Стильбазо | (чда) бесцветные кристаллы ромбической формы, растворим в воде, в органических растворителях, содержание основного вещества не менее 99,5% | Установлен режим ограничения закупки иностранной продукции (когда национальный режим не предоставляется) | кг | 118593.37 | 0.02 | 2371.8674
| 441 | Сульфаминовая кислота | (хч) бесцветные кристаллы, в массе белого цвета, растворимые в воде, массовая доля осн. в-ва не менее 99% | … | … | … | кг | 3512.53 |  | 1.11 | 0 | 441 | Сульфаминовая кислота | (хч) бесцветные кристаллы, в массе белого цвета, растворимые в воде, массовая доля осн. в-ва не менее 99% | Установлен режим ограничения закупки иностранной продукции (когда национальный режим не предоставляется) | кг | 3512.53 | 1.11 | 3898.9083
| 442 | Сульфаниловая кислота | (чда) | … | … | … | кг | 1766.37 |  | 0.21 | 0 | 442 | Сульфаниловая кислота | (чда) | Установлен режим ограничения закупки иностранной продукции (когда национальный режим не предоставляется) | кг | 1766.37 | 0.21 | 370.9377
| 443 | Сульфарсазен (фасовки 0,004 кг; 0,02 кг; 0,05 кг) | (чда) кирпично-красный порошок, оптич. плотность 2,10-5М р-ра в максимуме кривой светопоглощения (415+5нм) не менее 0,69; оптич. плот-ть 2,10-5М р-ра комплекса реактива со свинцом при длине волны 390нм не более 0,35, данные параметры необходимы для определения цинка в конденсатах в соотв. с СО 153-34-70-953.15-90, ПНД Ф 14.1:2.195-2003, для определения свинца в соотв. с ГОСТ 18293-72, ПНД Ф 14.1:2.195, для выполнения измерений масс. конц-ции ионов цинка в пробах прир. и очищ. сточных вод в соотв. с ПНД Ф 14.1:2:4.60-96, для выполнения анализа дистиллированной воды в соотв.с ГОСТ 6709-72 | … | … | … | кг | 323362.97 |  | 0.052 | 0 | 443 | Сульфарсазен (фасовки 0,004 кг; 0,02 кг; 0,05 кг) | (чда) кирпично-красный порошок, оптич. плотность 2,10-5М р-ра в максимуме кривой светопоглощения (415+5нм) не менее 0,69; оптич. плот-ть 2,10-5М р-ра комплекса реактива со свинцом при длине волны 390нм не более 0,35, данные параметры необходимы для определения цинка в конденсатах в соотв. с СО 153-34-70-953.15-90, ПНД Ф 14.1:2.195-2003, для определения свинца в соотв. с ГОСТ 18293-72, ПНД Ф 14.1:2.195, для выполнения измерений масс. конц-ции ионов цинка в пробах прир. и очищ. сточных вод в соотв. с ПНД Ф 14.1:2:4.60-96, для выполнения анализа дистиллированной воды в соотв.с ГОСТ 6709-72 | Установлен режим ограничения закупки иностранной продукции (когда национальный режим не предоставляется) | кг | 323362.97 | 0.052 | 16814.8744
| 444 | Сульфит натрия б/вод (сернисто-кислый натрий) | (фото) | … | … | … | кг | 275.26 |  | 18.2 | 0 | 444 | Сульфит натрия б/вод (сернисто-кислый натрий) | (фото) | Установлен режим ограничения закупки иностранной продукции (когда национальный режим не предоставляется) | кг | 275.26 | 18.2 | 5009.732
| 445 | Сульфосалициловая кислота 2-вод | (чда) массовая доля 2-водной сульфосалициловой кислоты, %, не менее- 99,0 | … | … | … | кг | 1588.52 |  | 12.25 | 0 | 445 | Сульфосалициловая кислота 2-вод | (чда) массовая доля 2-водной сульфосалициловой кислоты, %, не менее- 99,0 | Установлен режим ограничения закупки иностранной продукции (когда национальный режим не предоставляется) | кг | 1588.52 | 12.25 | 19459.37
| 446 | Сульфосалициловая кислота 2-вод | для синтеза, содержание основного вещества (ацидиметрия) не менее 100%, тяжелые металлы (в пересчете на Pb) менее 0,001% | … | … | … | кг | 1588.52 |  | 11.5 | 0 | 446 | Сульфосалициловая кислота 2-вод | для синтеза, содержание основного вещества (ацидиметрия) не менее 100%, тяжелые металлы (в пересчете на Pb) менее 0,001% | Установлен режим ограничения закупки иностранной продукции (когда национальный режим не предоставляется) | кг | 1588.52 | 11.5 | 18267.98
| 447 | Тимол (упак. - 0,1 кг) | содержание осн. в-ва не менее 99%, бесцветные кристаллы или порошок с резким запахом | … | … | … | упак. | 11321.75 |  | 1 | 0 | 447 | Тимол (упак. - 0,1 кг) | содержание осн. в-ва не менее 99%, бесцветные кристаллы или порошок с резким запахом | Установлен режим ограничения закупки иностранной продукции (когда национальный режим не предоставляется) | упак. | 11321.75 | 1 | 11321.75
| 448 | Тимолфталеин | (чда) рН 9,4-10,6, порошок белого цвета с темпер.плавл. 253 С; растворимостью в воде не более 0,01%; интервал рН-перехода (9,4-10,6); рН1/2 - 9,7; цвет индикации голубой (в конц. серной или соляной кислоте пурпурно-фиолетовый) | … | … | … | кг | 32780.92 |  | 0.125 | 0 | 448 | Тимолфталеин | (чда) рН 9,4-10,6, порошок белого цвета с темпер.плавл. 253 С; растворимостью в воде не более 0,01%; интервал рН-перехода (9,4-10,6); рН1/2 - 9,7; цвет индикации голубой (в конц. серной или соляной кислоте пурпурно-фиолетовый) | Установлен режим ограничения закупки иностранной продукции (когда национальный режим не предоставляется) | кг | 32780.92 | 0.125 | 4097.615
| 449 | Тиомочевина (тиокарбамид) | (хч) | … | … | … | кг | 1414.71 |  | 0.71 | 0 | 449 | Тиомочевина (тиокарбамид) | (хч) | Установлен режим ограничения закупки иностранной продукции (когда национальный режим не предоставляется) | кг | 1414.71 | 0.71 | 1004.4441
| 450 | Толуол | (осч 22-5) бесцветная прозрачная жидкость, массовая доля основного вещества не менее 99,5% | … | … | … | кг | 485.04 |  | 14 | 0 | 450 | Толуол | (осч 22-5) бесцветная прозрачная жидкость, массовая доля основного вещества не менее 99,5% | Установлен режим ограничения закупки иностранной продукции (когда национальный режим не предоставляется) | кг | 485.04 | 14 | 6790.56
| 451 | Толуол | (хч) | … | … | … | кг | 485.04 |  | 95.86 | 0 | 451 | Толуол | (хч) | Установлен режим ограничения закупки иностранной продукции (когда национальный режим не предоставляется) | кг | 485.04 | 95.86 | 46495.9344
| 452 | Толуол | (чда) | … | … | … | кг | 323.36 |  | 21.5 | 0 | 452 | Толуол | (чда) | Установлен режим ограничения закупки иностранной продукции (когда национальный режим не предоставляется) | кг | 323.36 | 21.5 | 6952.24
| 453 | Трилон Б | (чда) | … | … | … | кг | 1091.35 |  | 0.1 | 0 | 453 | Трилон Б | (чда) | Установлен режим ограничения закупки иностранной продукции (когда национальный режим не предоставляется) | кг | 1091.35 | 0.1 | 109.135
| 454 | Триэтаноламин | (ч) Содержание основного вещества - 99,1% | … | … | … | кг | 827.81 |  | 0.1 | 0 | 454 | Триэтаноламин | (ч) Содержание основного вещества - 99,1% | Установлен режим ограничения закупки иностранной продукции (когда национальный режим не предоставляется) | кг | 827.81 | 0.1 | 82.781
| 455 | Трубка индикаторная азотная кислота GASTEC 15L или эквивалент | диапазон измерения 0.1 ... 40 ppm, определение концентрации паров азотной кислоты в воздухе рабочей зоны | … | … | … | шт | 548.5 |  | 5 | 0 | 455 | Трубка индикаторная азотная кислота GASTEC 15L или эквивалент | диапазон измерения 0.1 ... 40 ppm, определение концентрации паров азотной кислоты в воздухе рабочей зоны | Установлен режим ограничения закупки иностранной продукции (когда национальный режим не предоставляется) | шт | 548.5 | 5 | 2742.5
| 456 | Трубка индикаторная акролеин | 0,1-1,0 мг/м3 (4,3х10(-6)-43,0х10(-6) %), (4,5мм) от 0,1 до 1,0 мг/м³ | … | … | … | шт | 374.7 |  | 54 | 0 | 456 | Трубка индикаторная акролеин | 0,1-1,0 мг/м3 (4,3х10(-6)-43,0х10(-6) %), (4,5мм) от 0,1 до 1,0 мг/м³ | Установлен режим ограничения закупки иностранной продукции (когда национальный режим не предоставляется) | шт | 374.7 | 54 | 20233.8
| 457 | Трубка индикаторная акролеин | 0,2; 1,0; 2,0мг/м3, (6,0мм) упаковка 10 шт или 25 штук | … | … | … | шт | 429.67 |  | 10 | 0 | 457 | Трубка индикаторная акролеин | 0,2; 1,0; 2,0мг/м3, (6,0мм) упаковка 10 шт или 25 штук | Установлен режим ограничения закупки иностранной продукции (когда национальный режим не предоставляется) | шт | 429.67 | 10 | 4296.7
| 458 | Трубка индикаторная акролеин | С3Н40-1,0 (4,5 мм) | … | … | … | шт | 374.7 |  | 10 | 0 | 458 | Трубка индикаторная акролеин | С3Н40-1,0 (4,5 мм) | Установлен режим ограничения закупки иностранной продукции (когда национальный режим не предоставляется) | шт | 374.7 | 10 | 3747
| 459 | Трубка индикаторная аммиак | 2-100мг/м3, (4,5мм) если Крисмас, то упаковки10 или 20 шт. если произвоства Импульс, то 25 шт. | … | … | … | шт | 226.76 |  | 60 | 0 | 459 | Трубка индикаторная аммиак | 2-100мг/м3, (4,5мм) если Крисмас, то упаковки10 или 20 шт. если произвоства Импульс, то 25 шт. | Установлен режим ограничения закупки иностранной продукции (когда национальный режим не предоставляется) | шт | 226.76 | 60 | 13605.6
| 460 | Трубка индикаторная аммиак | 2-30мг/м3, (4,2мм) | … | … | … | шт | 283.75 |  | 71 | 0 | 460 | Трубка индикаторная аммиак | 2-30мг/м3, (4,2мм) | Установлен режим ограничения закупки иностранной продукции (когда национальный режим не предоставляется) | шт | 283.75 | 71 | 20146.25
| 461 | Трубка индикаторная аммиак | 2-50;5-100мг/м3, (4,5мм) | … | … | … | шт | 226.76 |  | 56 | 0 | 461 | Трубка индикаторная аммиак | 2-50;5-100мг/м3, (4,5мм) | Установлен режим ограничения закупки иностранной продукции (когда национальный режим не предоставляется) | шт | 226.76 | 56 | 12698.56
| 462 | Трубка индикаторная аммиак | ТИ-[NH3-0.1] (4,5мм) диапазон измерений (2-20; 20-100 мг/м3 | … | … | … | шт | 226.76 |  | 5 | 0 | 462 | Трубка индикаторная аммиак | ТИ-[NH3-0.1] (4,5мм) диапазон измерений (2-20; 20-100 мг/м3 | Установлен режим ограничения закупки иностранной продукции (когда национальный режим не предоставляется) | шт | 226.76 | 5 | 1133.8
| 463 | Трубка индикаторная ацетон | 100-10000мг/м3, (6,0мм) | … | … | … | шт | 282.54 |  | 32 | 0 | 463 | Трубка индикаторная ацетон | 100-10000мг/м3, (6,0мм) | Установлен режим ограничения закупки иностранной продукции (когда национальный режим не предоставляется) | шт | 282.54 | 32 | 9041.28
| 464 | Трубка индикаторная ацетон | 100-1200; 1000-10000мг/м3, (4,5мм) | … | … | … | шт | 242.52 |  | 26 | 0 | 464 | Трубка индикаторная ацетон | 100-1200; 1000-10000мг/м3, (4,5мм) | Установлен режим ограничения закупки иностранной продукции (когда национальный режим не предоставляется) | шт | 242.52 | 26 | 6305.52
| 465 | Трубка индикаторная бензин | 50-1200; 1000-4000 мг/м3, (4,5мм) | … | … | … | шт | 242.52 |  | 24 | 0 | 465 | Трубка индикаторная бензин | 50-1200; 1000-4000 мг/м3, (4,5мм) | Установлен режим ограничения закупки иностранной продукции (когда национальный режим не предоставляется) | шт | 242.52 | 24 | 5820.48
| 466 | Трубка индикаторная бензин | ТИ-[бензин- 1,2] (4,2мм) 50-1200мг/м3 | … | … | … | шт | 259.9 |  | 22 | 0 | 466 | Трубка индикаторная бензин | ТИ-[бензин- 1,2] (4,2мм) 50-1200мг/м3 | Установлен режим ограничения закупки иностранной продукции (когда национальный режим не предоставляется) | шт | 259.9 | 22 | 5717.8
| 467 | Трубка индикаторная бензин | Диапазон измерений 0,05-4,0 г/м3 | … | … | … | шт | 225.55 |  | 10 | 0 | 467 | Трубка индикаторная бензин | Диапазон измерений 0,05-4,0 г/м3 | Установлен режим ограничения закупки иностранной продукции (когда национальный режим не предоставляется) | шт | 225.55 | 10 | 2255.5
| 468 | Трубка индикаторная гексан | Диапазон измерений 0,01-0,1 г/м3 | … | … | … | шт | 259.9 |  | 10 | 0 | 468 | Трубка индикаторная гексан | Диапазон измерений 0,01-0,1 г/м3 | Установлен режим ограничения закупки иностранной продукции (когда национальный режим не предоставляется) | шт | 259.9 | 10 | 2599
| 469 | Трубка индикаторная гидразин | 0,05; 0,1; 0,4; 4,0мг/м3, (4,2мм) | … | … | … | шт | 314.87 |  | 171 | 0 | 469 | Трубка индикаторная гидразин | 0,05; 0,1; 0,4; 4,0мг/м3, (4,2мм) | Установлен режим ограничения закупки иностранной продукции (когда национальный режим не предоставляется) | шт | 314.87 | 171 | 53842.77
| 470 | Трубка индикаторная гидразин (пороговая) | 0,05; 0,1; 0,4; 4,0мг/м3, ТУ 4321-002-16625682-2010 (5,0-50 мг/дм3) или эквивалент) | … | … | … | шт | 314.87 |  | 2 | 0 | 470 | Трубка индикаторная гидразин (пороговая) | 0,05; 0,1; 0,4; 4,0мг/м3, ТУ 4321-002-16625682-2010 (5,0-50 мг/дм3) или эквивалент) | Установлен режим ограничения закупки иностранной продукции (когда национальный режим не предоставляется) | шт | 314.87 | 2 | 629.74
| 471 | Трубка индикаторная дизельное топливо | (ТИ-ДИЗ-6,0) 200-6000 мг/м3, (4,5мм) | … | … | … | шт | 210.19 |  | 4 | 0 | 471 | Трубка индикаторная дизельное топливо | (ТИ-ДИЗ-6,0) 200-6000 мг/м3, (4,5мм) | Установлен режим ограничения закупки иностранной продукции (когда национальный режим не предоставляется) | шт | 210.19 | 4 | 840.76
| 472 | Трубка индикаторная дизельное топливо | 200-6000 мг/м3, (6,0мм) | … | … | … | шт | 282.54 |  | 67 | 0 | 472 | Трубка индикаторная дизельное топливо | 200-6000 мг/м3, (6,0мм) | Установлен режим ограничения закупки иностранной продукции (когда национальный режим не предоставляется) | шт | 282.54 | 67 | 18930.18
| 473 | Трубка индикаторная диоксид азота | 1-20; 5-50 мг/м3, (4,5мм) | … | … | … | шт | 225.55 |  | 80 | 0 | 473 | Трубка индикаторная диоксид азота | 1-20; 5-50 мг/м3, (4,5мм) | Установлен режим ограничения закупки иностранной продукции (когда национальный режим не предоставляется) | шт | 225.55 | 80 | 18044
| 474 | Трубка индикаторная диоксид азота | 1-40 мг/м3, (6,0 - 7,0 мм) | … | … | … | шт | 295.88 |  | 44 | 0 | 474 | Трубка индикаторная диоксид азота | 1-40 мг/м3, (6,0 - 7,0 мм) | Установлен режим ограничения закупки иностранной продукции (когда национальный режим не предоставляется) | шт | 295.88 | 44 | 13018.72
| 475 | Трубка индикаторная диоксид азота | ТИ-[NO2 - 0,05] (4,5мм) | … | … | … | шт | 225.55 |  | 38 | 0 | 475 | Трубка индикаторная диоксид азота | ТИ-[NO2 - 0,05] (4,5мм) | Установлен режим ограничения закупки иностранной продукции (когда национальный режим не предоставляется) | шт | 225.55 | 38 | 8570.9
| 476 | Трубка индикаторная диоксид серы | 5-130мг/м3, (4,5мм) | … | … | … | шт | 252.22 |  | 20 | 0 | 476 | Трубка индикаторная диоксид серы | 5-130мг/м3, (4,5мм) | Установлен режим ограничения закупки иностранной продукции (когда национальный режим не предоставляется) | шт | 252.22 | 20 | 5044.4
| 477 | Трубка индикаторная диоксид серы | 5-100мг/м3, (6,0мм) | … | … | … | шт | 282.54 |  | 105 | 0 | 477 | Трубка индикаторная диоксид серы | 5-100мг/м3, (6,0мм) | Установлен режим ограничения закупки иностранной продукции (когда национальный режим не предоставляется) | шт | 282.54 | 105 | 29666.7
| 478 | Трубка индикаторная диоксид серы | SO2-0,007 (6,9мм) от 5,3 до 186 мг/м³ | … | … | … | шт | 117.62 |  | 63 | 0 | 478 | Трубка индикаторная диоксид серы | SO2-0,007 (6,9мм) от 5,3 до 186 мг/м³ | Установлен режим ограничения закупки иностранной продукции (когда национальный режим не предоставляется) | шт | 117.62 | 63 | 7410.06
| 479 | Трубка индикаторная диоксид серы | ТИ-[SO2 - 0.1] (6,0мм) | … | … | … | шт | 282.54 |  | 20 | 0 | 479 | Трубка индикаторная диоксид серы | ТИ-[SO2 - 0.1] (6,0мм) | Установлен режим ограничения закупки иностранной продукции (когда национальный режим не предоставляется) | шт | 282.54 | 20 | 5650.8
| 480 | Трубка индикаторная диоксид серы | ТИ-[SO2 - 0.13] (4,5 мм) | … | … | … | шт | 252.22 |  | 10 | 0 | 480 | Трубка индикаторная диоксид серы | ТИ-[SO2 - 0.13] (4,5 мм) | Установлен режим ограничения закупки иностранной продукции (когда национальный режим не предоставляется) | шт | 252.22 | 10 | 2522.2
| 481 | Трубка индикаторная диоксид углерода | ТИ-[СO2 - 2,0% об.] (4,5 мм) | … | … | … | шт | 248.59 |  | 20 | 0 | 481 | Трубка индикаторная диоксид углерода | ТИ-[СO2 - 2,0% об.] (4,5 мм) | Установлен режим ограничения закупки иностранной продукции (когда национальный режим не предоставляется) | шт | 248.59 | 20 | 4971.8
| 482 | Трубка индикаторная диоксид углерода | Диапазон измерений 0,5-25% (об.) | … | … | … | шт | 310.83 |  | 5 | 0 | 482 | Трубка индикаторная диоксид углерода | Диапазон измерений 0,5-25% (об.) | Установлен режим ограничения закупки иностранной продукции (когда национальный режим не предоставляется) | шт | 310.83 | 5 | 1554.15
| 483 | Трубка индикаторная кислород | 1,0-25,0 % об., (7,5мм) | … | … | … | шт | 414.71 |  | 20 | 0 | 483 | Трубка индикаторная кислород | 1,0-25,0 % об., (7,5мм) | Установлен режим ограничения закупки иностранной продукции (когда национальный режим не предоставляется) | шт | 414.71 | 20 | 8294.2
| 484 | Трубка индикаторная ксилол | 20-500 мг/м3, (6,0мм) | … | … | … | шт | 282.54 |  | 30 | 0 | 484 | Трубка индикаторная ксилол | 20-500 мг/м3, (6,0мм) | Установлен режим ограничения закупки иностранной продукции (когда национальный режим не предоставляется) | шт | 282.54 | 30 | 8476.2
| 485 | Трубка индикаторная ксилол | ТИ-[C8H10 - 0,5] (6,0мм) | … | … | … | шт | 282.54 |  | 12 | 0 | 485 | Трубка индикаторная ксилол | ТИ-[C8H10 - 0,5] (6,0мм) | Установлен режим ограничения закупки иностранной продукции (когда национальный режим не предоставляется) | шт | 282.54 | 12 | 3390.48
| 486 | Трубка индикаторная ксилол | 20-1500 мг/м3, (6,0мм) | … | … | … | шт | 282.54 |  | 10 | 0 | 486 | Трубка индикаторная ксилол | 20-1500 мг/м3, (6,0мм) | Установлен режим ограничения закупки иностранной продукции (когда национальный режим не предоставляется) | шт | 282.54 | 10 | 2825.4
| 487 | Трубка индикаторная ксилол | ТИ-[C8H10 - 1,5] (4,5мм) | … | … | … | шт | 242.52 |  | 10 | 0 | 487 | Трубка индикаторная ксилол | ТИ-[C8H10 - 1,5] (4,5мм) | Установлен режим ограничения закупки иностранной продукции (когда национальный режим не предоставляется) | шт | 242.52 | 10 | 2425.2
| 488 | Трубка индикаторная масла аэрозолей | 5,0; 25,0; 50,0мг/м3, (6,0мм) | … | … | … | шт | 420.37 |  | 66 | 0 | 488 | Трубка индикаторная масла аэрозолей | 5,0; 25,0; 50,0мг/м3, (6,0мм) | Установлен режим ограничения закупки иностранной продукции (когда национальный режим не предоставляется) | шт | 420.37 | 66 | 27744.42
| 489 | Трубка индикаторная масла аэрозолей | ТИ-[п-АМ-0,05] (4,5 мм) | … | … | … | шт | 420.37 |  | 30 | 0 | 489 | Трубка индикаторная масла аэрозолей | ТИ-[п-АМ-0,05] (4,5 мм) | Установлен режим ограничения закупки иностранной продукции (когда национальный режим не предоставляется) | шт | 420.37 | 30 | 12611.1
| 490 | Трубка индикаторная озон | 0,05…15 мг/м3, (6,0мм) | … | … | … | шт | 304.77 |  | 10 | 0 | 490 | Трубка индикаторная озон | 0,05…15 мг/м3, (6,0мм) | Установлен режим ограничения закупки иностранной продукции (когда национальный режим не предоставляется) | шт | 304.77 | 10 | 3047.7
| 491 | Трубка индикаторная озон | ТИ-[O3 - 0,015] (6,0мм) | … | … | … | шт | 304.77 |  | 11 | 0 | 491 | Трубка индикаторная озон | ТИ-[O3 - 0,015] (6,0мм) | Установлен режим ограничения закупки иностранной продукции (когда национальный режим не предоставляется) | шт | 304.77 | 11 | 3352.47
| 492 | Трубка индикаторная окись углерода | 5-50 мг/м3, (4,2мм) | … | … | … | шт | 365 |  | 40 | 0 | 492 | Трубка индикаторная окись углерода | 5-50 мг/м3, (4,2мм) | Установлен режим ограничения закупки иностранной продукции (когда национальный режим не предоставляется) | шт | 365 | 40 | 14600
| 493 | Трубка индикаторная окись углерода | 5-50 мг/м3, (4,5мм) | … | … | … | шт | 284.96 |  | 104 | 0 | 493 | Трубка индикаторная окись углерода | 5-50 мг/м3, (4,5мм) | Установлен режим ограничения закупки иностранной продукции (когда национальный режим не предоставляется) | шт | 284.96 | 104 | 29635.84
| 494 | Трубка индикаторная оксид углерода | диапазон измерений 0,005-0,05 г/м3 | … | … | … | шт | 365 |  | 50 | 0 | 494 | Трубка индикаторная оксид углерода | диапазон измерений 0,005-0,05 г/м3 | Установлен режим ограничения закупки иностранной продукции (когда национальный режим не предоставляется) | шт | 365 | 50 | 18250
| 495 | Трубка индикаторная оксиды азота | 1-50мг/м3, (4,5мм) | … | … | … | шт | 10742.93 |  | 12 | 0 | 495 | Трубка индикаторная оксиды азота | 1-50мг/м3, (4,5мм) | Установлен режим ограничения закупки иностранной продукции (когда национальный режим не предоставляется) | шт | 10742.93 | 12 | 128915.16
| 496 | Трубка индикаторная оксиды азота (суммарно) | NO+NO2-0,005 (6,9мм) | … | … | … | шт | 412.69 |  | 25 | 0 | 496 | Трубка индикаторная оксиды азота (суммарно) | NO+NO2-0,005 (6,9мм) | Установлен режим ограничения закупки иностранной продукции (когда национальный режим не предоставляется) | шт | 412.69 | 25 | 10317.25
| 497 | Трубка индикаторная ртуть | 0,003-0,01 мг/м3 ТИ-п-Hg или аналог | … | … | … | шт | 420.37 |  | 3 | 0 | 497 | Трубка индикаторная ртуть | 0,003-0,01 мг/м3 ТИ-п-Hg или аналог | Установлен режим ограничения закупки иностранной продукции (когда национальный режим не предоставляется) | шт | 420.37 | 3 | 1261.11
| 498 | Трубка индикаторная серная кислота | диапазон измерений 0.5 - 5 мг/м3 | … | … | … | шт | 231.61 |  | 200 | 0 | 498 | Трубка индикаторная серная кислота | диапазон измерений 0.5 - 5 мг/м3 | Установлен режим ограничения закупки иностранной продукции (когда национальный режим не предоставляется) | шт | 231.61 | 200 | 46322
| 499 | Трубка индикаторная сероводород | ТИ-[H2S - 0,03] (6,0мм) | … | … | … | шт | 263.14 |  | 10 | 0 | 499 | Трубка индикаторная сероводород | ТИ-[H2S - 0,03] (6,0мм) | Установлен режим ограничения закупки иностранной продукции (когда национальный режим не предоставляется) | шт | 263.14 | 10 | 2631.4
| 500 | Трубка индикаторная сероводород | H2S-0,0066 (6,9 мм) | … | … | … | шт | 117.62 |  | 5 | 0 | 500 | Трубка индикаторная сероводород | H2S-0,0066 (6,9 мм) | Установлен режим ограничения закупки иностранной продукции (когда национальный режим не предоставляется) | шт | 117.62 | 5 | 588.1
| 501 | Трубка индикаторная сумма углеводородов нефти (в пересчете на гексан) | 100-1200; 100-4000 мг/м3 (4,5мм) | … | … | … | шт | 232.01 |  | 46 | 0 | 501 | Трубка индикаторная сумма углеводородов нефти (в пересчете на гексан) | 100-1200; 100-4000 мг/м3 (4,5мм) | Установлен режим ограничения закупки иностранной продукции (когда национальный режим не предоставляется) | шт | 232.01 | 46 | 10672.46
| 502 | Трубка индикаторная толуол | 25-300; 100-800; 200-1600 мг/м3, (4,5мм) | … | … | … | шт | 365.8 |  | 10 | 0 | 502 | Трубка индикаторная толуол | 25-300; 100-800; 200-1600 мг/м3, (4,5мм) | Установлен режим ограничения закупки иностранной продукции (когда национальный режим не предоставляется) | шт | 365.8 | 10 | 3658
| 503 | Трубка индикаторная толуол | ТИ-[C7H8 - 2,0] (4,5мм) (Импульс) (упаковка 25 шт) | … | … | … | шт | 219.48 |  | 10 | 0 | 503 | Трубка индикаторная толуол | ТИ-[C7H8 - 2,0] (4,5мм) (Импульс) (упаковка 25 шт) | Установлен режим ограничения закупки иностранной продукции (когда национальный режим не предоставляется) | шт | 219.48 | 10 | 2194.8
| 504 | Трубка индикаторная толуол | 25-500мг/м3, (6,0мм) | … | … | … | шт | 295.88 |  | 24 | 0 | 504 | Трубка индикаторная толуол | 25-500мг/м3, (6,0мм) | Установлен режим ограничения закупки иностранной продукции (когда национальный режим не предоставляется) | шт | 295.88 | 24 | 7101.12
| 505 | Трубка индикаторная толуол | 25-2000мг/м3, (6,0мм) | … | … | … | шт | 295.88 |  | 10 | 0 | 505 | Трубка индикаторная толуол | 25-2000мг/м3, (6,0мм) | Установлен режим ограничения закупки иностранной продукции (когда национальный режим не предоставляется) | шт | 295.88 | 10 | 2958.8
| 506 | Трубка индикаторная уайт-спирит | ТИ-[уайт-спирит-4,0] (4,5мм) | … | … | … | шт | 225.55 |  | 6 | 0 | 506 | Трубка индикаторная уайт-спирит | ТИ-[уайт-спирит-4,0] (4,5мм) | Установлен режим ограничения закупки иностранной продукции (когда национальный режим не предоставляется) | шт | 225.55 | 6 | 1353.3
| 507 | Трубка индикаторная углеводород нефти | 100-2000мг/м3, ТИ-[CxHy - 2.0] (6,0мм) | … | … | … | шт | 282.54 |  | 10 | 0 | 507 | Трубка индикаторная углеводород нефти | 100-2000мг/м3, ТИ-[CxHy - 2.0] (6,0мм) | Установлен режим ограничения закупки иностранной продукции (когда национальный режим не предоставляется) | шт | 282.54 | 10 | 2825.4
| 508 | Трубка индикаторная углеводород нефти | 50…4000 мг/м3, (4,5мм) | … | … | … | шт | 242.52 |  | 94 | 0 | 508 | Трубка индикаторная углеводород нефти | 50…4000 мг/м3, (4,5мм) | Установлен режим ограничения закупки иностранной продукции (когда национальный режим не предоставляется) | шт | 242.52 | 94 | 22796.88
| 509 | Трубка индикаторная углеводород нефти | ТИ-[CхHy - 4,0] (4,5мм) (Импульс) (упаковка 25шт) | … | … | … | шт | 242.52 |  | 76 | 0 | 509 | Трубка индикаторная углеводород нефти | ТИ-[CхHy - 4,0] (4,5мм) (Импульс) (упаковка 25шт) | Установлен режим ограничения закупки иностранной продукции (когда национальный режим не предоставляется) | шт | 242.52 | 76 | 18431.52
| 510 | Трубка индикаторная углеводороды предельные алифатические | диапазон измерений 0,1 –2,0 г/м3 | … | … | … | шт | 18285.77 |  | 10 | 0 | 510 | Трубка индикаторная углеводороды предельные алифатические | диапазон измерений 0,1 –2,0 г/м3 | Установлен режим ограничения закупки иностранной продукции (когда национальный режим не предоставляется) | шт | 18285.77 | 10 | 182857.7
| 511 | Трубка индикаторная углерод оксид | 5,0-50 мг/дм3 | … | … | … | шт | 365 |  | 10 | 0 | 511 | Трубка индикаторная углерод оксид | 5,0-50 мг/дм3 | Установлен режим преимущества российской продукции (когда национальный режим не предоставляется). | шт | 365 | 10 | 3650
| 512 | Трубка индикаторная углерод четыреххлористый (ЧХУ) | Диапазон измерений 10,0 - 200,0 мг/м3 | … | … | … | шт | 420.37 |  | 10 | 0 | 512 | Трубка индикаторная углерод четыреххлористый (ЧХУ) | Диапазон измерений 10,0 - 200,0 мг/м3 | Установлен режим преимущества российской продукции (когда национальный режим не предоставляется). | шт | 420.37 | 10 | 4203.7
| 513 | Трубка индикаторная уксусная кислота | ТИ-[MeCO2H - 0,25] (6,0мм) | … | … | … | шт | 282.54 |  | 12 | 0 | 513 | Трубка индикаторная уксусная кислота | ТИ-[MeCO2H - 0,25] (6,0мм) | Установлен режим ограничения закупки иностранной продукции (когда национальный режим не предоставляется) | шт | 282.54 | 12 | 3390.48
| 514 | Трубка индикаторная формальдегид | ТИ-[CH2O-0.005] (4,5мм) 0,25-5,0мг/м3 | … | … | … | шт | 274.45 |  | 24 | 0 | 514 | Трубка индикаторная формальдегид | ТИ-[CH2O-0.005] (4,5мм) 0,25-5,0мг/м3 | Установлен режим ограничения закупки иностранной продукции (когда национальный режим не предоставляется) | шт | 274.45 | 24 | 6586.8
| 515 | Трубка индикаторная формальдегид | ТИ-[CH2O-0.03] (6,0мм) | … | … | … | шт | 420.37 |  | 10 | 0 | 515 | Трубка индикаторная формальдегид | ТИ-[CH2O-0.03] (6,0мм) | Установлен режим ограничения закупки иностранной продукции (когда национальный режим не предоставляется) | шт | 420.37 | 10 | 4203.7
| 516 | Трубка индикаторная фтористого водорода | ТИ-[HF-0,02] (4,2мм) | … | … | … | шт | 269.6 |  | 22 | 0 | 516 | Трубка индикаторная фтористого водорода | ТИ-[HF-0,02] (4,2мм) | Установлен режим ограничения закупки иностранной продукции (когда национальный режим не предоставляется) | шт | 269.6 | 22 | 5931.2
| 517 | Трубка индикаторная хлористый водород (хлороводород) | ТИ-[HCl-0,15] (4,5мм) | … | … | … | шт | 284.96 |  | 10 | 0 | 517 | Трубка индикаторная хлористый водород (хлороводород) | ТИ-[HCl-0,15] (4,5мм) | Установлен режим ограничения закупки иностранной продукции (когда национальный режим не предоставляется) | шт | 284.96 | 10 | 2849.6
| 518 | Трубка индикаторная хлористый водород (хлороводород) | 1-15мг/м3, (6,0мм) | … | … | … | шт | 310.83 |  | 10 | 0 | 518 | Трубка индикаторная хлористый водород (хлороводород) | 1-15мг/м3, (6,0мм) | Установлен режим ограничения закупки иностранной продукции (когда национальный режим не предоставляется) | шт | 310.83 | 10 | 3108.3
| 519 | Трубка индикаторная этанол | ТИ-[EtOH-5,0] (4,5мм) | … | … | … | шт | 251.41 |  | 10 | 0 | 519 | Трубка индикаторная этанол | ТИ-[EtOH-5,0] (4,5мм) | Установлен режим ограничения закупки иностранной продукции (когда национальный режим не предоставляется) | шт | 251.41 | 10 | 2514.1
| 520 | Углерод четыреххлористый (ЧХУ) | (осч 18-4) масс. доля не менее 99,93%, плотность 1,593-1,596 г/см3 | … | … | … | кг | 606.31 |  | 30.2 | 0 | 520 | Углерод четыреххлористый (ЧХУ) | (осч 18-4) масс. доля не менее 99,93%, плотность 1,593-1,596 г/см3 | Установлен режим ограничения закупки иностранной продукции (когда национальный режим не предоставляется) | кг | 606.31 | 30.2 | 18310.562
| 521 | Углерод четыреххлористый (ЧХУ) | (хч) | … | … | … | кг | 505.25 |  | 10.8 | 0 | 521 | Углерод четыреххлористый (ЧХУ) | (хч) | Установлен режим ограничения закупки иностранной продукции (когда национальный режим не предоставляется) | кг | 505.25 | 10.8 | 5456.7
| 522 | Уголь активный древесный дробленый БАУ-А | ГОСТ 6217-74 | … | … | … | кг | 222.31 |  | 3.5 | 0 | 522 | Уголь активный древесный дробленый БАУ-А | ГОСТ 6217-74 | Установлен режим преимущества российской продукции (когда национальный режим не предоставляется). | кг | 222.31 | 3.5 | 778.085
| 523 | Уксусная кислота ледяная | (хч) | … | … | … | кг | 300.73 |  | 49 | 0 | 523 | Уксусная кислота ледяная | (хч) | Установлен режим ограничения закупки иностранной продукции (когда национальный режим не предоставляется) | кг | 300.73 | 49 | 14735.77
| 524 | Уранин А | оранжево-красный порошок; растворим в воде 99,9%, кол-во основного вещества 99%, влажность 1%, РН 9,5 | … | … | … | кг | 3120.45 |  | 30 | 0 | 524 | Уранин А | оранжево-красный порошок; растворим в воде 99,9%, кол-во основного вещества 99%, влажность 1%, РН 9,5 | Установлен режим ограничения закупки иностранной продукции (когда национальный режим не предоставляется) | кг | 3120.45 | 30 | 93613.5
| 525 | Уротропин (гексаметилентетрамин) | (ч) | … | … | … | кг | 856.91 |  | 0.1 | 0 | 525 | Уротропин (гексаметилентетрамин) | (ч) | Установлен режим ограничения закупки иностранной продукции (когда национальный режим не предоставляется) | кг | 856.91 | 0.1 | 85.691
| 526 | Уротропин (гексаметилентетрамин) | (чда) | … | … | … | кг | 856.91 |  | 1.35 | 0 | 526 | Уротропин (гексаметилентетрамин) | (чда) | Установлен режим ограничения закупки иностранной продукции (когда национальный режим не предоставляется) | кг | 856.91 | 1.35 | 1156.8285
| 527 | Уротропин (гексаметилентетрамин) | технический, марки С, высший сорт | … | … | … | кг | 533.55 |  | 0.5 | 0 | 527 | Уротропин (гексаметилентетрамин) | технический, марки С, высший сорт | Установлен режим ограничения закупки иностранной продукции (когда национальный режим не предоставляется) | кг | 533.55 | 0.5 | 266.775
| 528 | Фенантролин 1,10-фенантролин (ортофенантролин) | (чда) бесцветные кристаллы или кристаллический порошок белого цвета; содержание основного вещества не менее 98,5% | … | … | … | кг | 53920.78 |  | 0.06 | 0 | 528 | Фенантролин 1,10-фенантролин (ортофенантролин) | (чда) бесцветные кристаллы или кристаллический порошок белого цвета; содержание основного вещества не менее 98,5% | Установлен режим ограничения закупки иностранной продукции (когда национальный режим не предоставляется) | кг | 53920.78 | 0.06 | 3235.2468
| 529 | Фенол | Бесцветные игольчатые кристаллы, розовеющие на воздухе из-за окисления, обладает специфическим запахом, умеренно растворим в воде (6 г на 100 г воды), в растворах щелочей, в спирте, в бензоле, в ацетоне | … | … | … | кг | 822.96 |  | 0.1 | 0 | 529 | Фенол | Бесцветные игольчатые кристаллы, розовеющие на воздухе из-за окисления, обладает специфическим запахом, умеренно растворим в воде (6 г на 100 г воды), в растворах щелочей, в спирте, в бензоле, в ацетоне | Установлен режим ограничения закупки иностранной продукции (когда национальный режим не предоставляется) | кг | 822.96 | 0.1 | 82.296
| 530 | Феноловый красный | (чда) рН 6,8-8,4, порошок от пурпурово-красного до тёмно-красного, основное в-во не менее 85,0 %, (чда), содержание осн.в-ва не менее 99,0%, тяж. металлы (Ni, Pb) не более 0,0005% | … | … | … | кг | 25990.3 |  | 0.01 | 0 | 530 | Феноловый красный | (чда) рН 6,8-8,4, порошок от пурпурово-красного до тёмно-красного, основное в-во не менее 85,0 %, (чда), содержание осн.в-ва не менее 99,0%, тяж. металлы (Ni, Pb) не более 0,0005% | Установлен режим ограничения закупки иностранной продукции (когда национальный режим не предоставляется) | кг | 25990.3 | 0.01 | 259.903
| 531 | Фенолфталеин | для анализа, содержание осн.в-ва не менее 99,0%, тяж. металлы (Ni, Pb) не более 0,0005% | … | … | … | кг | 6346 |  | 1.77 | 0 | 531 | Фенолфталеин | для анализа, содержание осн.в-ва не менее 99,0%, тяж. металлы (Ni, Pb) не более 0,0005% | Установлен режим ограничения закупки иностранной продукции (когда национальный режим не предоставляется) | кг | 6346 | 1.77 | 11232.42
| 532 | Фильтр АФА-ВП-10 или эквивалент | площадь рабочей поверхности 10см3 (упаковка 200 шт) | … | … | … | упак. | 15.36 |  | 7 | 0 | 532 | Фильтр АФА-ВП-10 или эквивалент | площадь рабочей поверхности 10см3 (упаковка 200 шт) | Установлен режим ограничения закупки иностранной продукции (когда национальный режим не предоставляется) | упак. | 15.36 | 7 | 107.52
| 533 | Фильтр АФА-ВП-20 или эквивалент | площадь рабочей поверхности 20см3 (упаковка 100 шт) | … | … | … | упак. | 24.66 |  | 2 | 0 | 533 | Фильтр АФА-ВП-20 или эквивалент | площадь рабочей поверхности 20см3 (упаковка 100 шт) | Установлен режим ограничения закупки иностранной продукции (когда национальный режим не предоставляется) | упак. | 24.66 | 2 | 49.32
| 534 | Фильтр АФА-ХП-20 или эквивалент | площадь рабочей поверхности 20см3 (упаковка 100 шт) | … | … | … | упак. | 24.66 |  | 2 | 0 | 534 | Фильтр АФА-ХП-20 или эквивалент | площадь рабочей поверхности 20см3 (упаковка 100 шт) | Установлен режим ограничения закупки иностранной продукции (когда национальный режим не предоставляется) | упак. | 24.66 | 2 | 49.32
| 535 | Фильтр обеззоленный | белая лента D11,0см (упаковка 100шт) ГОСТ 12026-76 | … | … | … | упак. | 73.16 |  | 5 | 0 | 535 | Фильтр обеззоленный | белая лента D11,0см (упаковка 100шт) ГОСТ 12026-76 | Установлен режим преимущества российской продукции (когда национальный режим не предоставляется). | упак. | 73.16 | 5 | 365.8
| 536 | Фильтр обеззоленный | белая лента D12,5см (упаковка 100шт) ГОСТ 12026-76 | … | … | … | упак. | 100.65 |  | 49 | 0 | 536 | Фильтр обеззоленный | белая лента D12,5см (упаковка 100шт) ГОСТ 12026-76 | Установлен режим преимущества российской продукции (когда национальный режим не предоставляется). | упак. | 100.65 | 49 | 4931.85
| 537 | Фильтр обеззоленный | белая лента D15,0см (упаковка 100шт) ГОСТ 12026-76 | … | … | … | упак. | 143.09 |  | 21 | 0 | 537 | Фильтр обеззоленный | белая лента D15,0см (упаковка 100шт) ГОСТ 12026-76 | Установлен режим преимущества российской продукции (когда национальный режим не предоставляется). | упак. | 143.09 | 21 | 3004.89
| 538 | Фильтр обеззоленный | белая лента D18,0см (упаковка 100шт) ГОСТ 12026-76 | … | … | … | упак. | 202.91 |  | 35 | 0 | 538 | Фильтр обеззоленный | белая лента D18,0см (упаковка 100шт) ГОСТ 12026-76 | Установлен режим преимущества российской продукции (когда национальный режим не предоставляется). | упак. | 202.91 | 35 | 7101.85
| 539 | Фильтр обеззоленный | белая лента D9,0см (упаковка 100шт) ГОСТ 12026-76 | … | … | … | упак. | 51.74 |  | 12 | 0 | 539 | Фильтр обеззоленный | белая лента D9,0см (упаковка 100шт) ГОСТ 12026-76 | Установлен режим преимущества российской продукции (когда национальный режим не предоставляется). | упак. | 51.74 | 12 | 620.88
| 540 | Фильтр обеззоленный | желтая лента D11,0см (упаковка 100шт) ГОСТ 12026-76 | … | … | … | упак. | 73.16 |  | 11 | 0 | 540 | Фильтр обеззоленный | желтая лента D11,0см (упаковка 100шт) ГОСТ 12026-76 | Установлен режим преимущества российской продукции (когда национальный режим не предоставляется). | упак. | 73.16 | 11 | 804.76
| 541 | Фильтр обеззоленный | красная лента D11см (упаковка 100шт) ГОСТ 12026-76 | … | … | … | упак. | 73.16 |  | 1 | 0 | 541 | Фильтр обеззоленный | красная лента D11см (упаковка 100шт) ГОСТ 12026-76 | Установлен режим преимущества российской продукции (когда национальный режим не предоставляется). | упак. | 73.16 | 1 | 73.16
| 542 | Фильтр обеззоленный | красная лента D12,50см (упаковка 100шт) ГОСТ 12026-76 | … | … | … | упак. | 100.65 |  | 9 | 0 | 542 | Фильтр обеззоленный | красная лента D12,50см (упаковка 100шт) ГОСТ 12026-76 | Установлен режим преимущества российской продукции (когда национальный режим не предоставляется). | упак. | 100.65 | 9 | 905.85
| 543 | Фильтр обеззоленный | красная лента D9,0см (упаковка 100шт) ГОСТ 12026-76 | … | … | … | упак. | 51.74 |  | 2 | 0 | 543 | Фильтр обеззоленный | красная лента D9,0см (упаковка 100шт) ГОСТ 12026-76 | Установлен режим преимущества российской продукции (когда национальный режим не предоставляется). | упак. | 51.74 | 2 | 103.48
| 544 | Фильтр обеззоленный | синяя лента D11,0см (упаковка 100шт) ГОСТ 12026-76 | … | … | … | упак. | 73.16 |  | 13 | 0 | 544 | Фильтр обеззоленный | синяя лента D11,0см (упаковка 100шт) ГОСТ 12026-76 | Установлен режим преимущества российской продукции (когда национальный режим не предоставляется). | упак. | 73.16 | 13 | 951.08
| 545 | Фильтр обеззоленный | синяя лента D12,5см (упаковка 100шт) ГОСТ 12026-76 | … | … | … | упак. | 100.65 |  | 60 | 0 | 545 | Фильтр обеззоленный | синяя лента D12,5см (упаковка 100шт) ГОСТ 12026-76 | Установлен режим преимущества российской продукции (когда национальный режим не предоставляется). | упак. | 100.65 | 60 | 6039
| 546 | Фильтр обеззоленный | синяя лента D15,0см (упаковка 100шт) ГОСТ 12026-76 | … | … | … | упак. | 143.09 |  | 19 | 0 | 546 | Фильтр обеззоленный | синяя лента D15,0см (упаковка 100шт) ГОСТ 12026-76 | Установлен режим преимущества российской продукции (когда национальный режим не предоставляется). | упак. | 143.09 | 19 | 2718.71
| 547 | Фильтр обеззоленный | синяя лента D9,0см (упаковка 100шт) ГОСТ 12026-76 | … | … | … | упак. | 51.74 |  | 4 | 0 | 547 | Фильтр обеззоленный | синяя лента D9,0см (упаковка 100шт) ГОСТ 12026-76 | Установлен режим преимущества российской продукции (когда национальный режим не предоставляется). | упак. | 51.74 | 4 | 206.96
| 548 | Формалин | технический (химреактив) высший сорт | … | … | … | кг | 178.25 |  | 3 | 0 | 548 | Формалин | технический (химреактив) высший сорт | Установлен режим ограничения закупки иностранной продукции (когда национальный режим не предоставляется) | кг | 178.25 | 3 | 534.75
| 549 | Фосфорная (ортофосфорная) кислота | (ч) упаковочная тара - стеклянная бутыль | … | … | … | кг | 444.62 |  | 2 | 0 | 549 | Фосфорная (ортофосфорная) кислота | (ч) упаковочная тара - стеклянная бутыль | Установлен режим ограничения закупки иностранной продукции (когда национальный режим не предоставляется) | кг | 444.62 | 2 | 889.24
| 550 | Фосфорная (ортофосфорная) кислота | (хч) упаковочная тара - стеклянная бутыль | … | … | … | кг | 598.22 |  | 6 | 0 | 550 | Фосфорная (ортофосфорная) кислота | (хч) упаковочная тара - стеклянная бутыль | Установлен режим ограничения закупки иностранной продукции (когда национальный режим не предоставляется) | кг | 598.22 | 6 | 3589.32
| 551 | Фурилдиоксим-альфа | (для МВИ) массовая доля основного в-ва не менее 99,0 % | … | … | … | шт | 29632.79 |  | 1 | 0 | 551 | Фурилдиоксим-альфа | (для МВИ) массовая доля основного в-ва не менее 99,0 % | Установлен режим ограничения закупки иностранной продукции (когда национальный режим не предоставляется) | шт | 29632.79 | 1 | 29632.79
| 552 | Хлороформ | (хч) для хроматографии, бесцветная прозрачная жидкость, массовая доля хлороформа не менее 99,9%, массовая доля воды не более 0,05% | … | … | … | кг | 1212.61 |  | 8.9 | 0 | 552 | Хлороформ | (хч) для хроматографии, бесцветная прозрачная жидкость, массовая доля хлороформа не менее 99,9%, массовая доля воды не более 0,05% | Установлен режим ограничения закупки иностранной продукции (когда национальный режим не предоставляется) | кг | 1212.61 | 8.9 | 10792.229
| 553 | Хлороформ (трихлорметан) | (хч) бесцветная жидкость, масс. доля основного в-ва 99,0-99,4%, плотность 1,471-1,483 г/см3 | … | … | … | кг | 335.49 |  | 39 | 0 | 553 | Хлороформ (трихлорметан) | (хч) бесцветная жидкость, масс. доля основного в-ва 99,0-99,4%, плотность 1,471-1,483 г/см3 | Установлен режим ограничения закупки иностранной продукции (когда национальный режим не предоставляется) | кг | 335.49 | 39 | 13084.11
| 554 | Хромазурол | чда, индикатор для спектрофотометрического определения металлов, чувствительность к алюминию по оптической плотности не менее 0,05, оптическая плотность в максимуме кривой светопоглащения не менее 0,710, максимум кривой светопоглащения раствора препарата с алюминием не менее 540-550, остаток после прокаливания 33-37% | … | … | … | кг | 187105.9 |  | 0.02 | 0 | 554 | Хромазурол | чда, индикатор для спектрофотометрического определения металлов, чувствительность к алюминию по оптической плотности не менее 0,05, оптическая плотность в максимуме кривой светопоглащения не менее 0,710, максимум кривой светопоглащения раствора препарата с алюминием не менее 540-550, остаток после прокаливания 33-37% | Установлен режим ограничения закупки иностранной продукции (когда национальный режим не предоставляется) | кг | 187105.9 | 0.02 | 3742.118
| 555 | Хромовый темно-синий | (чда) порошок темно-коричневого или черного цвета, массовая доля остатка после прокаливания (в виде сульфатов) не более 27,0-33,0 %, массовая доля нерастворимых в воде веществ не более 0,1%; чувствительность в качестве индикатора - должен выдерживать испытание | … | … | … | кг | 31729.99 |  | 1.005 | 0 | 555 | Хромовый темно-синий | (чда) порошок темно-коричневого или черного цвета, массовая доля остатка после прокаливания (в виде сульфатов) не более 27,0-33,0 %, массовая доля нерастворимых в воде веществ не более 0,1%; чувствительность в качестве индикатора - должен выдерживать испытание | Установлен режим ограничения закупки иностранной продукции (когда национальный режим не предоставляется) | кг | 31729.99 | 1.005 | 31888.6399
| 556 | Хромокалиевые квасцы | (ч) | … | … | … | кг | 1265.16 |  | 0.15 | 0 | 556 | Хромокалиевые квасцы | (ч) | Установлен режим ограничения закупки иностранной продукции (когда национальный режим не предоставляется) | кг | 1265.16 | 0.15 | 189.774
| 557 | Цинк | (чда) гранулированный, гранулы серебристого цвета, нераств. в воде вещества не более 0,04%, мышьяк (As) не более 0,000005%, фосфор (Р) не более 0,0005%, железо (Fe) не более 0,004%, сульфидная сера (S) не более 0,0001%, свинец (Pb) не более 0,007%) | … | … | … | кг | 819.73 |  | 2.7 | 0 | 557 | Цинк | (чда) гранулированный, гранулы серебристого цвета, нераств. в воде вещества не более 0,04%, мышьяк (As) не более 0,000005%, фосфор (Р) не более 0,0005%, железо (Fe) не более 0,004%, сульфидная сера (S) не более 0,0001%, свинец (Pb) не более 0,007%) | Установлен режим ограничения закупки иностранной продукции (когда национальный режим не предоставляется) | кг | 819.73 | 2.7 | 2213.271
| 558 | Цинк азотнокислый 6-вод | (чда) | … | … | … | кг | 1111.56 |  | 0.05 | 0 | 558 | Цинк азотнокислый 6-вод | (чда) | Установлен режим ограничения закупки иностранной продукции (когда национальный режим не предоставляется) | кг | 1111.56 | 0.05 | 55.578
| 559 | Цинк сернокислый 7-вод | (хч) | … | … | … | кг | 703.31 |  | 0.35 | 0 | 559 | Цинк сернокислый 7-вод | (хч) | Установлен режим ограничения закупки иностранной продукции (когда национальный режим не предоставляется) | кг | 703.31 | 0.35 | 246.1585
| 560 | Цинк сернокислый 7-вод | (чда) | … | … | … | кг | 703.31 |  | 0.05 | 0 | 560 | Цинк сернокислый 7-вод | (чда) | Установлен режим ограничения закупки иностранной продукции (когда национальный режим не предоставляется) | кг | 703.31 | 0.05 | 35.1655
| 561 | Цинк уксуснокислый 2-вод (цинк ацетат) | (чда) | … | … | … | кг | 998.38 |  | 0.6 | 0 | 561 | Цинк уксуснокислый 2-вод (цинк ацетат) | (чда) | Установлен режим ограничения закупки иностранной продукции (когда национальный режим не предоставляется) | кг | 998.38 | 0.6 | 599.028
| 562 | Щавелевая кислота 2-вод | (хч) | … | … | … | кг | 315.28 |  | 55 | 0 | 562 | Щавелевая кислота 2-вод | (хч) | Установлен режим ограничения закупки иностранной продукции (когда национальный режим не предоставляется) | кг | 315.28 | 55 | 17340.4
| 563 | Щелочной голубой | (чда), порошок темно-синего цвета, содержание основного вещества не менее 83,4 %, рН от 9,4 до 14,0, растворимость в метаноле 1 мг/мл | … | … | … | кг | 97817.3 |  | 0.055 | 0 | 563 | Щелочной голубой | (чда), порошок темно-синего цвета, содержание основного вещества не менее 83,4 %, рН от 9,4 до 14,0, растворимость в метаноле 1 мг/мл | Установлен режим ограничения закупки иностранной продукции (когда национальный режим не предоставляется) | кг | 97817.3 | 0.055 | 5379.9515
| 564 | Электролит | для кислородомера АНИОН (флакон 20 мл, для амперометрического сенсора кислорода, без колпачков) | … | … | … | флак. | 1585.29 |  | 1 | 0 | 564 | Электролит | для кислородомера АНИОН (флакон 20 мл, для амперометрического сенсора кислорода, без колпачков) | Установлен режим ограничения закупки иностранной продукции (когда национальный режим не предоставляется) | флак. | 1585.29 | 1 | 1585.29
| 565 | Электролит | состав электролита: KCl, хч – 14 г; KOH, хч – 0,2 г; трилон Б – 0,15 г; вода дистиллированная до 0,1 дм3 | … | … | … | флак. | 1521.02 |  | 5 | 0 | 565 | Электролит | состав электролита: KCl, хч – 14 г; KOH, хч – 0,2 г; трилон Б – 0,15 г; вода дистиллированная до 0,1 дм3 | Установлен режим ограничения закупки иностранной продукции (когда национальный режим не предоставляется) | флак. | 1521.02 | 5 | 7605.1
| 566 | Эриохром черный Т | (чда) темно-фиолетовый порошок, растворим в горячей воде и этиловом спирте, малорастворим в диэтиловом эфире, оптическая плотность не менее 0,3, остаток после прокаливания – 16,7-17,2% | … | … | … | кг | 15238.48 |  | 0.16 | 0 | 566 | Эриохром черный Т | (чда) темно-фиолетовый порошок, растворим в горячей воде и этиловом спирте, малорастворим в диэтиловом эфире, оптическая плотность не менее 0,3, остаток после прокаливания – 16,7-17,2% | Установлен режим ограничения закупки иностранной продукции (когда национальный режим не предоставляется) | кг | 15238.48 | 0.16 | 2438.1568
| 567 | Этиленгликоль | 99% 1л (Мерк 1.00949.1000) или эквивалент импортный | … | … | … | шт | 489.09 |  | 2 | 0 | 567 | Этиленгликоль | 99% 1л (Мерк 1.00949.1000) или эквивалент импортный | Установлен режим ограничения закупки иностранной продукции (когда национальный режим не предоставляется) | шт | 489.09 | 2 | 978.18
| 568 | Этиленгликоль | (чда) | … | … | … | кг | 489.09 |  | 30.3 |  | 568 | Этиленгликоль | (чда) | Установлен режим ограничения закупки иностранной продукции (когда национальный режим не предоставляется) | кг | 489.09 | 30.3 | 14819.427
| 569 | Эфир петролейный (ч 40-70) | бесцветная прозрачная жидкость, массовая доля серы не более 0,0017 | … | … | … | кг | 598.22 |  | 2 |  | 569 | Эфир петролейный (ч 40-70) | бесцветная прозрачная жидкость, массовая доля серы не более 0,0017 | Установлен режим ограничения закупки иностранной продукции (когда национальный режим не предоставляется) | кг | 598.22 | 2 | 1196.44
| 570 | Эфир этиловый (чда) | бесцветная прозрачная жидкость, плотность не более 0,714 г/см3, кислотность (NaOH) не более 0,08 мл | … | … | … | кг | 1519.81 |  | 0.65 |  | 570 | Эфир этиловый (чда) | бесцветная прозрачная жидкость, плотность не более 0,714 г/см3, кислотность (NaOH) не более 0,08 мл | Установлен режим ограничения закупки иностранной продукции (когда национальный режим не предоставляется) | кг | 1519.81 | 0.65 | 987.8765
| 571 | Эфир этиловый (чда) | бесцветная прозрачная жидкость, плотность не более 0,714 г/см3, кислотность (NaOH) не более 0,08 мл | … | … | … | кг | 1519.81 |  | 0.9 |  | 571 | Эфир этиловый (чда) | бесцветная прозрачная жидкость, плотность не более 0,714 г/см3, кислотность (NaOH) не более 0,08 мл | Установлен режим ограничения закупки иностранной продукции (когда национальный режим не предоставляется) | кг | 1519.81 | 0.9 | 1367.829
| 572 | Янтарная кислота (хч) | (хч) | … | … | … | кг | 2295.88 |  | 0.25 | 0 | 572 | Янтарная кислота (хч) | (хч) | Установлен режим ограничения закупки иностранной продукции (когда национальный режим не предоставляется) | кг | 2295.88 | 0.25 | 573.97
| 573 | Янтарная кислота (чда) | (чда) | … | … | … | кг | 1632.98 |  | 0.3 | 0 | 573 | Янтарная кислота (чда) | (чда) | Установлен режим ограничения закупки иностранной продукции (когда национальный режим не предоставляется) | кг | 1632.98 | 0.3 | 489.894
Материалы на ремонт
| 570 | Аммоний хлористый | (хч) ГОСТ 3773-72 с изм. 1 2, 3 | … | … | … | кг | 375.91 |  | 1 | 0 | 574 | Аммоний хлористый | (хч) ГОСТ 3773-72 с изм. 1 2, 3 | Установлен режим ограничения закупки иностранной продукции (когда национальный режим не предоставляется) | кг | 375.91 | 1 | 375.91
| 571 | Ацетон | (чда) ГОСТ 2603-79 с изм.1,2,3 | … | … | … | кг | 1280.52 |  | 2.5 | 0 | 575 | Ацетон | (чда) ГОСТ 2603-79 с изм.1,2,3 | Установлен режим ограничения закупки иностранной продукции (когда национальный режим не предоставляется) | кг | 1280.52 | 2.5 | 3201.3
| 572 | Глицерин | (ч) ГОСТ 6259-75 с изм.1,2 | … | … | … | кг | 1865.4 |  | 5 | 0 | 576 | Глицерин | (ч) ГОСТ 6259-75 с изм.1,2 | Установлен режим ограничения закупки иностранной продукции (когда национальный режим не предоставляется) | кг | 1865.4 | 5 | 9327
| 573 | Глицерин | (чда) ГОСТ 6259-75 с изм.1,2 | … | … | … | кг | 1119.24 |  | 3 | 0 | 577 | Глицерин | (чда) ГОСТ 6259-75 с изм.1,2 | Установлен режим ограничения закупки иностранной продукции (когда национальный режим не предоставляется) | кг | 1119.24 | 3 | 3357.72
| 574 | Калий двухромовокислый | (хч) ГОСТ 4220-75 с изм. 1,2 | … | … | … | кг | 2560.23 |  | 5 | 0 | 578 | Калий двухромовокислый | (хч) ГОСТ 4220-75 с изм. 1,2 | Установлен режим ограничения закупки иностранной продукции (когда национальный режим не предоставляется) | кг | 2560.23 | 5 | 12801.15
|  | Калий двухромовокислый | (чда) ГОСТ 4220-75 с изм. 1,2 | … | … | … | кг | 1036.38 |  | 2 | 0 | 579 | Калий двухромовокислый | (чда) ГОСТ 4220-75 с изм. 1,2 | Установлен режим ограничения закупки иностранной продукции (когда национальный режим не предоставляется) | кг | 1036.38 | 2 | 2072.76
|  | Калия гидроокись | (хч) ГОСТ 24363-80 | … | … | … | кг | 702.5 |  | 80 | 0 | 580 | Калия гидроокись | (хч) ГОСТ 24363-80 | Установлен режим ограничения закупки иностранной продукции (когда национальный режим не предоставляется) | кг | 702.5 | 80 | 56200
|  | Калий гидроокись (калия гидроокись) | (чда) ГОСТ 24363-80 | … | … | … | кг | 292.24 |  | 160 | 0 | 581 | Калий гидроокись (калия гидроокись) | (чда) ГОСТ 24363-80 | Установлен режим ограничения закупки иностранной продукции (когда национальный режим не предоставляется) | кг | 292.24 | 160 | 46758.4
|  | Натрий тетраборнокислый 10-вод (бура) | (хч) ГОСТ 4199-76 с изм.1,2 | … | … | … | кг | 578.79 |  | 1 | 0 | 582 | Натрий тетраборнокислый 10-вод (бура) | (хч) ГОСТ 4199-76 с изм.1,2 | Установлен режим ограничения закупки иностранной продукции (когда национальный режим не предоставляется) | кг | 578.79 | 1 | 578.79
|  | Олеиновая кислота (олеин) | (ч) | … | … | … | кг | 840.74 |  | 5 | 0 | 583 | Олеиновая кислота (олеин) | (ч) | Установлен режим ограничения закупки иностранной продукции (когда национальный режим не предоставляется) | кг | 840.74 | 5 | 4203.7
|  | Соляная кислота | (хч) упаковочная тара - стеклянная бутыль ГОСТ 3118-77 с изм.1 | … | … | … | кг | 153.6 |  | 1 | 0 | 584 | Соляная кислота | (хч) упаковочная тара - стеклянная бутыль ГОСТ 3118-77 с изм.1 | Установлен режим ограничения закупки иностранной продукции (когда национальный режим не предоставляется) | кг | 153.6 | 1 | 153.6
| 575 | Толуол | (чда) ГОСТ 5789-78 с изм.1,2 | … | … | … | кг | 323.36 |  | 22.34 | 0 | 585 | Толуол | (чда) ГОСТ 5789-78 с изм.1,2 | Установлен режим ограничения закупки иностранной продукции (когда национальный режим не предоставляется) | кг | 323.36 | 22.34 | 7223.8624
| 576 | Фосфорная (ортофосфорная) кислота | (хч) ГОСТ 6552-80 с изм.1,2 | … | … | … | кг | 598.23 |  | 1.7 | 0 | 586 | Фосфорная (ортофосфорная) кислота | (хч) ГОСТ 6552-80 с изм.1,2 | Установлен режим ограничения закупки иностранной продукции (когда национальный режим не предоставляется) | кг | 598.23 | 1.7 | 1016.991
| 577 | Цинк | (чда) гранулированный, гранулы серебристого цвета, нераств. в воде вещества не более 0,04%, мышьяк (As) не более 0,000005%, фосфор (Р) не более 0,0005%, железо (Fe) не более 0,004%, сульфидная сера (S) не более 0,0001%, свинец (Pb) не более 0,007%) | … | … | … | кг | 840.74 |  | 0.5 | 0 | 587 | Цинк | (чда) гранулированный, гранулы серебристого цвета, нераств. в воде вещества не более 0,04%, мышьяк (As) не более 0,000005%, фосфор (Р) не более 0,0005%, железо (Fe) не более 0,004%, сульфидная сера (S) не более 0,0001%, свинец (Pb) не более 0,007%) | Установлен режим ограничения закупки иностранной продукции (когда национальный режим не предоставляется) | кг | 840.74 | 0.5 | 420.37
Материалы по статье "Материалы (по капитализируемым объектам)"
| 578 | Толуол | (чда) ГОСТ 5789-78 с изм.1,2 | … | … | … | кг | 323.36 | 0 | 18.06 | 0 | 588 | Толуол | (чда) ГОСТ 5789-78 с изм.1,2 | Установлен режим ограничения закупки иностранной продукции (когда национальный режим не предоставляется) | кг | 323.36 | 18.06 | 5839.8816
| Стоимость заявки (цена Договора): | [7 empty] | Итого без НДС: |  | 0 | НМЦ: |  |  |  |  | Итого без НДС: |  | 12928465.9979
[9 empty] | Кроме того, НДС: | 22% | 0 | [5 empty] | Кроме того, НДС: | 22% | 2844262.5195
[9 empty] | Итого с НДС: |  | 0 | [5 empty] | Итого с НДС: |  | 15772728.5174
| (должность подписавшего) |  |  |  |  | (подпись) | М.П. | (И.О. Фамилия)
[Участник заполняет ячейки, подсвеченные светло-зеленым цветом. Страна происхождения товара заполняется только для товаров, в соответствии с общероссийским классификатором стран мира.]